## Основной
Утверждаю
|  | ПРАЙС-ЛИСТ основной |  |  | Коммерческий директор ООО "Теплотрон-НК"
/ ____________________________/Ляпко В.Н.
ООО "Теплотрон-НК"
тел. 8-800-500-250-1 (звонок бесплатный), 8 (3843) 99-11-15 |  |  |  |  | г. Новокузнецк, ул. Рудокопровая 42/4
№ п/п | Марка котла | Тепловая мощ-ность, кВт | Отличительные характеристики модельных рядов | Наименование модельного ряда | Цена серийной модели с НДС, руб. |  | Усиленный (до 0,6МПа) (У)
Котлы "Теплотрон" - Классик
1 | КВр-12К | 12 кВт | Круглый ТО, с полимерным покрытием 0,55 мм, на заклёпках. Крышка загрузочного бункера уплотненная. Дверца ТО и зольника металл. уплотнённые фронтальные. Рычаги и решетки зольника неразборные. Рычаги справа на зольнике, фиксируются «гребешком». Фланца на газоходе нет. Скоба для переноса; Окно в зольнике под вентилятор. | "Теплотрон"-Классик | 89623 |  | 91638
2 | КВр-16К | 16 кВт |  |  | 98664 |  | 101249
3 | КВр-22К | 22 кВт |  |  | 109193 |  | 113728
4 | КВр-28К | 28 кВт |  |  | 120139 |  | 124999
5 | КВр-32К | 32 кВт |  |  | 127426 |  | 132716
6 | КВр-38К | 38 кВт |  |  | 138618 |  | 144268
7 | КВр-50К | 50 кВт |  |  | 185142 |  | 192269
8 | КВр-60К | 60 кВт |  |  | 197810 |  | 205515
9 | КВр-80К | 80 кВт | Круглый ТО, с полимерным покрытием 0,55 мм, на заклёпках Дверца ТО металл. уплотнённая справа под 45° Дверца зольника металл. уплотнённая фронтальная. Рычаги и решетки неразборные, фронтальные Крышка загрузочного бункера уплотненная. | "Теплотрон"-Классик | 212876 |  | 221344
10 | КВр-0,11К | 110 |  |  | 255288 |  | 264760
11 | КВр-0,16К | 160 |  |  | 330394 |  | 354485
12 | КВр-0,25К | 250 |  |  | 455215 |  | 478826
13 | КВр-0,3К | 300 |  |  | 545732 |  | 571023
14 | КВр-0,4К | 400 |  |  | 697319 |  | 726364
15 | КВр-0,63К Э (с экономайзером) | 630 |  |  | - |  | 995035
16 | КВр-1,0 МВт Э (с экономайзером) "Голиаф" | 1000 |  |  | - |  | 1248975
17 | КВр-1,25МВт Э (с экономайзером) "Голиаф" | 1250 |  |  | - |  | 1491315
Котлы "Теплотрон" - Макс-2
1 | КВр-10К | 10 кВт | Круглый теплообменник полимерная окраска 0,55мм., вид-ЕВРО, саморезы. Дверцы теплообменника и зольника металлические уплотненные фронтальные. Рычаги и колосниковые решетки разборные, зольник-ЕВРО; Рычаги справа на зольнике фиксируются "гребешком". Крышка загрузочного бункера плотненная. Фланец на газоходе под эконмайзер 330*330*5. Рым-гаек нет, есть скоба для переноса; Окно в зольнике под вентилятор. | "Теплотрон"- Макс-2 | 68110
2 | КВр-14К | 14 кВт |  |  | 74386
3 | КВр-18К | 18 кВт |  |  | 77787
4 | КВр-28К | 28 кВт |  |  | 90916
5 | КВр-36К | 36 кВт |  |  | 105187
Котлы "Теплотрон" - Классик-евро
1 | КВр-12К | 12 кВт | Круглый теплообменник полимерная окраска 0,55мм., вид-ЕВРО, саморезы. Дверцы теплообменника и зольника металлические уплотненные фронтальные. Рычаги и колосниковые решетки разборные, зольник-ЕВРО; Рычаги справа на зольнике фиксируются "гребешком". Крышка загрузочного бункера плотненная. Фланец на газоходе под эконмайзер 330*330*5. Рым-гаек нет, есть скоба для переноса; Окно в зольнике под вентилятор. | "Теплотрон"- Классик-евро | 91647
2 | КВр-16К | 16 кВт |  |  | 100714
3 | КВр-22К | 22 кВт |  |  | 111422
4 | КВр-28К | 28 кВт |  |  | 123275
5 | КВр-32К | 32 кВт |  |  | 130790
6 | КВр-38К | 38 кВт |  |  | 142615
Котлы "Теплотрон" - МАКС
[5 empty] | Макс |  | МАКС-евро
1 | КВр-9К | 9 кВт | Серия котлов длительного горения.Круглый теплообменник и экономайзер, полимерная окраска 0,55мм., вид-ЕВРО, саморезы. Дверцы теплообменника и зольника металлические уплотненные фронтальные. Рычаги и колосниковые решетки разборные, зольник-ЕВРО; Рычаги справа на зольнике фиксируются "гребешком". Крышка загрузочного бункера плотненная. Скоба для переноса; Все модели имеют пылеосадочную камеру Окно в зольнике под вентилятор. | "Теплотрон"- МАКС-евро, МАКС | 111550 |  | 123708
2 | КВр-14К | 14 кВт |  |  | 121138 |  | 134484
3 | КВр-18К | 18 кВт |  |  | 127573 |  | 141609
4 | КВр-25К | 25 кВт |  |  | 144838 |  | 160614
5 | КВр-40К | 40 кВт |  |  | 177045 |  | 195835
6 | КВр-52К | 52 кВт |  |  | 212750 |  | 235199
7 | КВр-64К | 64 кВт |  |  | 225075 |  | 248890
Модули одиночные "Теплотрон" - Классик
1 | Модуль"Теплотрон" 50кВт (1хКВр-50К) | 50 кВт | Модуль котла Теплотрон своего рода «конструктор», включающий в себя все необходимые комплектующие для монтажа котла "Теплотрон" - Классик pro. | "Теплотрон"-Классик | 258008
2 | Модуль"Теплотрон" 60кВт (1хКВр-60К) | 60 кВт |  |  | 270930
3 | Модуль "Теплотрон" 80кВт (1хКВр-80К) | 80 кВт |  |  | 286777
4 | Модуль "Теплотрон" 110кВт (1хКВр-0,11К) | 110 кВт |  |  | 337207
5 | Модуль "Теплотрон" 160кВт (1хКВр-0,16К) | 160 кВт |  |  | 424041
6 | Модуль "Теплотрон" 250кВт (1хКВр-0,25К) | 250 кВт |  |  | 566514
7 | Модуль "Теплотрон" 300кВт (1хКВр-0,3К) | 300 кВт |  |  | 664382
8 | Модуль "Теплотрон" 400кВт (1хКВр-0,4К) | 400 кВт |  |  | 872630
9 | Модуль "Теплотрон" 630кВт (1хКВр-0,63К) | 630 кВт |  |  | 1154730
Модули двойные "Теплотрон" - Классик pro
1 | Модуль "Теплотрон" 76кВт (2хКВр-38К) | 76 кВт | Модуль котла Теплотрон своего рода «конструктор», включающий в себя все необходимые комплектующие для монтажа котла "Теплотрон" - Классик pro. | "Теплотрон"-Классик | 379838
2 | Модуль "Теплотрон" 100кВт (2хКВр-50К) | 100 кВт |  |  | 486485
3 | Модуль "Теплотрон" 120кВт (2хКВр-60К) | 120 кВт |  |  | 512327
4 | Модуль "Теплотрон" 160кВт (2хКВр-80К) | 160 кВт |  |  | 547424
5 | Модуль "Теплотрон" 220кВт (2хКВр-0,11К) | 220 кВт |  |  | 641811
6 | Модуль "Теплотрон" 320кВт (2хКВр-0,16К) | 320 кВт |  |  | 823252
7 | Модуль "Теплотрон" 500кВт (2хКВр-0,25К) | 500 кВт |  |  | 1106310
8 | Модуль "Теплотрон" 600кВт (2хКВр-0,3К) | 600 кВт |  |  | 1309142
9 | Модуль "Теплотрон" 800кВт (2хКВр-0,4К) | 800 кВт |  |  | 1690405
Модули тройные "Теплотрон" - Классик pro
1 | Модуль "Теплотрон" 240кВт (3хКВр-80К) | 240 кВт | Модуль котла Теплотрон своего рода «конструктор», включающий в себя все необходимые комплектующие для монтажа котла "Теплотрон" - Классик pro. | "Теплотрон"-Классик | 826838
2 | Модуль "Теплотрон" 330кВт (3хКВр-0,11К) | 330 кВт |  |  | 968883
3 | Модуль "Теплотрон" 480кВт (3хКВр-0,16К) | 480 кВт |  |  | 1238122
4 | Модуль "Теплотрон" 750кВт (3хКВр-0,25К) | 750 кВт |  |  | 1671605
5 | Модуль "Теплотрон"900кВт (3хКВр-0,3К) | 900 кВт |  |  | 1994648
6 | Модуль "Теплотрон" 1200кВт (3хКВр-0,4К) | 1200 кВт |  |  | 2571652
Модельный ряд котлов "Теплотрон" - Кедр
[5 empty] | Без теплоизоляции |  | С теплоизоляцией
1 | КВр-26Д | 26 кВт | Дверца теплообменника топочная, фронтальная. металлическая,уплотненная Решетки чугунные неподвижные. Покраска в черный цвет (высокотемпературная Церта) | "Теплотрон"-Кедр | 92450 |  | 117347
2 | КВр-32Д | 32 кВт |  |  | 100880 |  | 122834
3 | КВр-40Д | 40 кВт |  |  | 111510 |  | 133819
4 | КВр-48Д | 48 кВт |  |  | 126524 |  | 149804
5 | КВр-56Д | 56 кВт |  |  | 144459 |  | 168070
6 | КВр-70Д | 70 кВт |  |  | 168365 |  | 193767
7 | КВр-100Д | 100 |  |  | 224657 |  | 249590
8 | КВр-0,13Д | 130 |  |  | 293982 |  | 320063
9 | КВр-0,14Д | 140 |  |  | 295896 |  | 321979
10 | КВр-0,2Д | 200 |  |  | 351573 |  | 379852
11 | КВр-0,3Д | 300 |  |  | 498954 |  | 538928
Котлы "Теплотрон" - Мини
[5 empty] | С чугунными дверками |  | С уплотненными дверками ДП-1
1 | КВр-6К | 6 кВт | Дверца топочная фронтальная. Решетки чугунные неподвижные. | "Теплотрон"-Мини | 24864 |  | 32650
2 | КВр-8К | 8 кВт |  |  | 26785 |  | 34629
3 | КВр-10К | 10 кВт |  |  | 29106 |  | 36995
Модельный ряд печей "Теплотрон" - Буржуа
1 | Печь "Буржуа" АКТ-6-1 (без кожуха) | 6 кВт | Дверца теплообменника топочная, фронтальная. Решетки чугунные неподвижные. Возможна поставка с варочными кружками. | "Теплотрон"-Буржуа | 16691
2 | Печь "Буржуа" АКТ-6-2 (с кожухом для конвекции воздуха) | 6 кВт |  |  | 18640
3 | Печь "Буржуа" АКТ-12-1 (без кожуха) | 12 кВт |  |  | 21245
4 | Печь "Буржуа" АКТ-12-2 (с кожухом для конвекции воздуха) | 12 кВт |  |  | 22704
Печь банная
Печь банная | ПБ(в)-1КД | 5 мм |  |  | 30251
2 | ПБ(в)-1КД | 6 мм |  |  | 31845
2 | ПБ(в)-1КД | 8 мм |  |  | 35245
2 | ПБ(в)-1КД | 10 мм |  |  | 38809
2 | ТПБ(в)-1КД | 5 мм |  |  | 23265
Экономайзеры проходные
|  |  | На котлы "Теплотрон" |  | Не утепленные |  | Утепленные
1 | Эп-130/416 | 2,2 кВт | 6, 8 кВт |  | 8196 |  | -
2 | Эп-130/625 | 3,3 кВт | 6, 8 кВт |  | 9135 |  | -
3 | Эп-130/833 | 4,4 кВт | 6, 8 кВт |  | 10489 |  | -
4 | Эп-130/1250 | 6,6 кВт | 6, 8 кВт |  | 12162 |  | -
5 | Эп-150/416 | 2,2 кВт | 12, 16, 22, 25, 32, 38, 50 кВт |  | 8197 |  | 9323
6 | Эп-150/625 | 3,3 кВт | 12, 16, 22, 25, 32, 38, 50 кВт |  | 9135 |  | 10458
7 | Эп-150/833 | 4,4 кВт | 12, 16, 22, 25, 32, 38, 50 кВт |  | 10489 |  | 12106
8 | Эп-150/1250 | 6,6 кВт | 12, 16, 22, 25, 32, 38, 50 кВт |  | 12164 |  | 14296
9 | Эп2-150/625 | 7,8 кВт | 32, 38, 50 кВт |  | 13567 |  | -
10 | Эп2-150/1250 | 16,5 кВт | 32, 38, 50 кВт |  | 20112 |  | 24296
11 | Эп2-160/625 | 7,8 кВт | 60 кВт |  | 13567 |  | -
12 | Эп2-160/1250 | 16,5 кВт | 60 кВт |  | 20110 |  | -
13 | Эп2-170/625 | 7,8 кВт | 80 кВт |  | 13567 |  | -
14 | Эп2-170/1250 | 16,5 кВт | 80 кВт |  | 20524 |  | -
15 | Эп2-200/625 | 9 кВт | 110 кВт |  | 16408 |  | -
16 | Эп2-200/1250 | 19 кВт | 110 кВт |  | 24846 |  | 29713
17 | Эп2-240/625 | 9 кВт | 160 кВт |  | 16408 |  | -
18 | Эп2-240/1250 | 19 кВт | 160 кВт |  | 23796 |  | 28847
19 | Эп2-280/1250 | 22,2 кВт | 250 кВт |  | 29540 |  | 34955
20 | Эп2-280/1500 | 27 кВт | 250 кВт |  | 33195 |  | -
21 | Эп2-300/1250 | 22,2 кВт | 300 кВт |  | 29541
22 | Эп2-300/1500 | 27 кВт | 300 кВт |  | 33310 |  | -
23 | Эп2-280/1250 - 2шт |  | 400 кВт |  |  |  | -
24 | Эп2-280/1500 - 2шт |  | 400 кВт |  |  |  | -
25 | Эп2-300/1500 - 2шт |  | 400 кВт |  |  |  | -
Трубы дымовые
1 | Труба дымовая Ф=120 мм (2 мм) | Труба дымовая Ф=120 мм | Труба дымовая Ф=120 мм | п.м | 2942
2 | Труба дымовая Ф=133 мм (2 мм) | Труба дымовая Ф=133 мм | Труба дымовая Ф=133 мм | п.м | 3017
3 | Труба дымовая Ф=150 мм (2 мм) | Труба дымовая Ф=150 мм | Труба дымовая Ф=150 мм | п.м | 3132
4 | Труба дымовая Ф=160 мм (2 мм) | Труба дымовая Ф=160 мм | Труба дымовая Ф=160 мм | п.м | 3256
5 | Труба дымовая Ф=170 мм (2 мм) | Труба дымовая Ф=170 мм | Труба дымовая Ф=170 мм | п.м | 3293
6 | Труба дымовая Ф=180 мм (2 мм) | Труба дымовая Ф=180 мм | Труба дымовая Ф=180 мм | п.м | 3335
7 | Труба дымовая Ф=200 мм (2 мм) | Труба дымовая Ф=200 мм | Труба дымовая Ф=200 мм | п.м | 3472
8 | Труба дымовая Ф=230 мм (2 мм) | Труба дымовая Ф=230 мм | Труба дымовая Ф=230 мм | п.м | 3669
9 | Труба дымовая Ф=240 мм (2 мм) | Труба дымовая Ф=240 мм | Труба дымовая Ф=240 мм | п.м | 3727
10 | Труба дымовая Ф=280 мм (2 мм) | Труба дымовая Ф=280 мм | Труба дымовая Ф=280 мм | п.м | 3985
11 | Труба дымовая Ф=300 мм (2 мм) | Труба дымовая Ф=300 мм | Труба дымовая Ф=300 мм | п.м | 4123
12 | Труба дымовая Ф= 320 мм (2 мм) | Труба дымовая Ф= 320 мм | Труба дымовая Ф= 320 мм | п.м | 4280
13 | Труба дымовая Ф= 360 мм (2 мм) | Труба дымовая Ф= 360 мм | Труба дымовая Ф= 360 мм | п.м | 4615
14 | Труба дымовая Ф= 400 мм (2 мм) | Труба дымовая Ф= 400 мм | Труба дымовая Ф= 400 мм | п.м | 4853
15 | Труба дымовая Ф=460 мм (2 мм) | Труба дымовая Ф=460 мм | Труба дымовая Ф=460 мм | п.м | 5285
16 | Труба дымовая Ф=500 мм (2 мм) | Труба дымовая Ф=500 мм | Труба дымовая Ф=500 мм | п.м | 5544
17 | Труба дымовая Ф=560 мм (3 мм) | Труба дымовая Ф=560 мм | Труба дымовая Ф=560 мм | п.м | 6648
18 | Труба дымовая Ф=600 мм (3 мм) | Труба дымовая Ф=600 мм | Труба дымовая Ф=600 мм | п.м | 6944
19 | Труба дымовая Ф=660 мм (3 мм) | Труба дымовая Ф=660 мм | Труба дымовая Ф=660 мм | п.м | 7399
20 | Труба дымовая Ф=720 мм (4 мм) | Труба дымовая Ф=720 мм (4 мм) | Труба дымовая Ф=720 мм (4 мм) | п.м | 9418
21 | Труба дымовая Ф=900 мм (4 мм) | Труба дымовая Ф=900 мм (4 мм) | Труба дымовая Ф=900 мм (4 мм) | п.м | 12334
Ремкомплекты, запасные части котлов
1 | Ремкомплект зольника 12 кВт (2 вала, 8 колец, 2 чугун.решетки) |  |  | комп-т | 12837 | за решетку | 1970
2 | Ремкомплект зольника 16 кВт (2 вала, 8 колец, 2 чугун.решетки) |  |  | комп-т | 12903 | за решетку | 2070
3 | Ремкомплект зольника 22 кВт (2 вала, 8 колец, 2 чугун.решетки) | Ремкомплект зольника 25 кВт | Ремкомплект зольника 25 кВт | комп-т | 12903 | за решетку | 2070
4 | Ремкомплект зольника 28 кВт (2 вала, 8 колец, 2 чугун.решетки) | Ремкомплект зольника 25 кВт | Ремкомплект зольника 25 кВт | комп-т | 13474 | за решетку | 2506
5 | Ремкомплект зольника 32 кВт (2 вала, 8 колец, 2 чугун.решетки) |  |  | комп-т | 13474 | за решетку | 2506
6 | Ремкомплект зольника 38 кВт (2 вала, 8 колец, 2 чугун.решетки) | Ремкомплект зольника 36 кВт | Ремкомплект зольника 36 кВт | комп-т | 14675 | за решетку | 3664
7 | Ремкомплект зольника 50 кВт (2 вала, 8 колец, 2 чугун.решетки) | Ремкомплект зольника 50 кВт | Ремкомплект зольника 50 кВт | комп-т | 18929
8 | Ремкомплект зольника 60 кВт (2 вала, 8 колец, 2 чугун.решетки) | Ремкомплект зольника 50 кВт | Ремкомплект зольника 50 кВт | комп-т | 18929
9 | Ремкомплект зольника 80 кВт (2 вала, 8 колец, 2 чугун.решетки) | Ремкомплект зольника 80 кВт | Ремкомплект зольника 80 кВт | комп-т | 21281
10 | Ремкомплект зольника 110 кВт (2 вала, 8 колец, 2 чугун.решетки) | Ремкомплект зольника 110 кВт | Ремкомплект зольника 110 кВт | комп-т | 24313
11 | Ремкомплект зольника 160 кВт (2 вала, 8 колец, 2 чугун.решетки) | Ремкомплект зольника 160 кВт . | Ремкомплект зольника 160 кВт . | комп-т | 29061
12 | Ремкомплект зольника 250 кВт (2 вала, 8 колец, 2 чугун.решетки) | Ремкомплект зольника 250 кВт | Ремкомплект зольника 250 кВт | комп-т | 34978
13 | Ремкомплект зольника 300 кВт (2 вала, 8 колец, 2 чугун.решетки) | Ремкомплект зольника 400 кВт | Ремкомплект зольника 400 кВт | комп-т | 50187
14 | Ремкомплект зольника 400 кВт (2 вала, 8 колец, 2 чугун.решетки) | Ремкомплект зольника 400 кВт | Ремкомплект зольника 400 кВт | комп-т | 50187
15 | Ремкомплект зольника 630 кВт (2 вала, 8 колец, 2 чугун.решетки) | Ремкомплект зольника 400 кВт | Ремкомплект зольника 400 кВт | комп-т | 50187
16 | Колосниковая решётка ф=270 мм (6,8,10 кВт) | Колосниковая решётка ф=270 мм (10 кВт) | Колосниковая решётка ф=270 мм (10 кВт) | шт | 856
17 | Колосниковая решётка ф=330 мм (мини макс) | Колосниковая решётка ф=330 мм (14 кВт) | Колосниковая решётка ф=330 мм (14 кВт) | шт | 1302
18 | Колосниковая решётка 470х310 мм | Колосниковая решётка 470х310 мм | Колосниковая решётка 470х310 мм | шт | 4801
19 | Колосниковая решётка 360х307 мм | Колосниковая решётка 360х307 мм | Колосниковая решётка 360х307 мм | шт | 3775
20 | Колосниковая решётка 560х330 мм (конус) | Колосниковая решётка 560х330 мм (конус) | Колосниковая решётка 560х330 мм (конус) | шт | 10023
Сопутствующие изделия
1 | Бойлер 450л | Бойлер 450л | Бойлер 450л | шт | 99564
2 | Бойлер 450л (доп/утепление верх/низ) | Бойлер 450л | Бойлер 450л | шт | 116192
3 | Узел с насосами РН-041 Е в сборе | Узел с насосами РН-041 Е в сборе | Узел с насосами РН-041 Е в сборе | шт | 70906
4 | Узел с насосами РН-101 Е в сборе | Узел с насосами РН-101 Е в сборе | Узел с насосами РН-101 Е в сборе | шт | 91826
5 | Узел с насосами РН-123 Е в сборе | Узел с насосами РН-123 Е в сборе | Узел с насосами РН-123 Е в сборе | шт | 105597
6 | Узел с насосами РН-251 Е в сборе | Узел с насосами РН-251 Е в сборе | Узел с насосами РН-251 Е в сборе | шт | 148558
7 | Узел с насосами РН-252 Е в сборе | Узел с насосами РН-252 Е в сборе | Узел с насосами РН-252 Е в сборе | шт | 179877
8 | Узел с насосами РН-400 Е в сборе | Узел с насосами РН-400 Е в сборе | Узел с насосами РН-400 Е в сборе | шт | 193762
9 | Узел с насосами РН-401 Е в сборе | Узел с насосами РН-401 Е в сборе | Узел с насосами РН-401 Е в сборе | шт | 160139
10 | Бункер загрузочный съёмный (100л.) | Короб для золы КЗ-1 (500*400*100мм) 16, 25, 36 кВт | Короб для золы КЗ-1 (500*400*100мм) 16, 25, 36 кВт | шт | 6512
Разное
1 | Обрешётка на котёл 12, 16, 22, 25, 32, 38кВт | Обрешётка на котёл 16, 25 и 36 кВт | Обрешётка на котёл 16, 25 и 36 кВт | шт | 950
2 | Обрешётка на котёл 50, 60, 80, 110 кВт | Обрешётка на котёл 50, 80, и 110 кВт | Обрешётка на котёл 50, 80, и 110 кВт | шт | 1100
3 | Обрешётка на котёл 160 кВт | Обрешётка на котёл 160 и 250 кВт | Обрешётка на котёл 160 и 250 кВт | шт | 1400
4 | Обрешётка на котёл 250 кВт | Обрешётка на котёл 160 и 250 кВт | Обрешётка на котёл 160 и 250 кВт | шт | 1600
5 | Обрешётка на котёл 300 кВт | Обрешётка на котёл 300 кВт | Обрешётка на котёл 300 кВт | шт | 1800
6 | Обрешётка на котёл 400 кВт | Обрешётка на котёл 400 кВт | Обрешётка на котёл 400 кВт | шт | 1800
13 | Поддон | Поддон | Поддон | шт | 250

## Комплектующие
Утверждаю
Коммерческий директор ООО "Теплотрон-НК"
/ ____________________________/Ляпко В.Н.
ПРАЙС-ЛИСТ комплектующие
ООО "Теплотрон-НК" г. Новокузнецк, ул. Рудокопровая 42/4
тел. 8-800-500-250-1 (звонок бесплатный), 8 (3843)99-11-16, факс 99-11-15.
№ п/п | Наименование | Ед. измерения | Цена с НДС, руб. | Ед. измерения
1 | PPR SPK Вентиль 20 | шт | 194.9
2 | PPR Вентиль 25 | шт | 426
3 | PPR SPK Вентиль 32 | шт | 393.8
2 | PPR Вентиль 25 | шт | 394.5
4 | PPR Заглушка 20 | шт | 6
5 | PPR Заглушка 25 | шт | 9
6 | PPR Заглушка 32 | шт | 8.4
7 | PPR Заглушка 40 | шт | 16.8
8 | PPR Заглушка 50 | шт | 31.6
9 | PPR Заглушка 63 | шт | 31.8
10 | PPR Заглушка Ш15 | шт | 3.7
11 | PPR SPK Заглушка Ш20 | шт | 4.8
12 | PPR Заглушка Ш20 | шт | 5.9
13 | PPR SPK Заглушка Ш25 | шт | 8.6
14 | PPR Зачистка для армированной трубы 20 - 25 | шт | 709
15 | PPR Зачистка (для среднего слоя) 20 - 25 | шт | 384
16 | PPR Зачистка (для среднего слоя) 32 - 40 | шт | 640.3
17 | PPR Инструмент зачист.д/перфор. 20 | шт | 523.8
18 | PPR Инструмент зачист.д/перфор. 25 | шт | 591.6
19 | PPR Инструмент зачист.д/перфор. 32 | шт | 685.2
20 | PPR Инструмент зачист.д/перфор. 40 | шт | 882.6
21 | PPR Клапан обратный 20 | шт | 180
22 | PPR Клапан обратный 25 | шт | 190
24 | PPR Комплект свар.оборуд.в метал. ящике 1500Вт 20 - 40 | шт | 3552
25 | PPR Комплект свар.оборуд КОНТУР 20 - 63 | шт | 3995.5
27 | PPR Комплект настенный д/смесителя Г20*15 | шт | 199
27 | PPR Комплект настенный д/смесителя Г25*15 | шт | 93.9
29 | PPR Кран шар. 20 | шт | 174.1
30 | PPR Кран шар. 25 | шт | 240.3
31 | PPR Кран шар. 32 | шт | 330.6
32 | PPR Кран шар. 40 | шт | 698.6
33 | PPR Крестовина 20 | шт | 25.8
34 | PPR Крестовина 25 | шт | 18.1
35 | PPR Крестовина 32 | шт | 18.1
36 | PPR Крестовина 40 | шт | 36.8
37 | PPR Муфта 20 | шт | 7
38 | PPR Муфта 25 | шт | 11
39 | PPR Муфта 32 | шт | 20
40 | PPR Муфта 40 | шт | 26
41 | PPR Муфта комбинир. Г20*15 | шт | 49.1
42 | PPR Муфта комбинир. Г20*20 | шт | 60.6
43 | PPR Муфта комбинир. Г25*15 | шт | 46.8
44 | PPR Муфта комбинир. Г25*20 | шт | 63
46 | PPR Муфта комбинир. Г32*20 | шт | 64.8
47 | PPR Муфта комбинир. Г32*25 | шт | 112.8
49 | PPR Муфта комбинир. Ш20*15 | шт | 54.5
50 | PPR Муфта комбинир. Ш20*20 | шт | 84.4
51 | PPR Муфта комбинир. Ш25*15 | шт | 54
52 | PPR Муфта комбинир. Ш25*20 | шт | 81.00
53 | PPR Муфта комбинир. Ш32*20 | шт | 103.3
54 | PPR Муфта комбинир. Ш32*25 | шт | 153.1
55 | PPR Муфта комбинир.п/ключ Г32*25 | шт | 163.8
56 | PPR Муфта комбинир.п/ключ Г40*32 | шт | 320.4
57 | PPR Муфта комбинир.п/ключ Ш32*25 | шт | 234
59 | PPR Муфта комбинир.п/ключ Ш40*32 | шт | 404.2
60 | PPR Муфта комбинир.разъем. Г20*15 | шт | 93.6
61 | PPR Муфта комбинир.разъем. Г20*20 | шт | 115.5
62 | PPR Муфта комбинир.разъем. Г25*20 | шт | 203
63 | PPR Муфта комбинир.разъем. Г25*25 | шт | 168
64 | PPR Муфта комбинир.разъем. Г32*25 | шт | 186
65 | PPR Муфта комбинир.разъем. Г40*32 | шт | 348
66 | PPR Муфта комбинир.разъем. Ш20*15 | шт | 100.8
67 | PPR Муфта комбинир.разъем. Ш20*20 | шт | 118.8
68 | PPR Муфта комбинир.разъем. Ш25*25 | шт | 199
69 | PPR Муфта комбинир.разъем. Ш25*20 | шт | 272.6
70 | PPR Муфта комбинир.разъем. Ш32*25 | шт | 219
71 | PPR Муфта комбинир.разъем. Ш40*32 | шт | 762.8
72 | PPR Муфта переход. 25*20 | шт | 9
73 | PPR Муфта переход. 32*20 | шт | 8.3
74 | PPR Муфта переход. 32*25 | шт | 8.9
75 | PPR Муфта переход. 40*20 | шт | 12.5
76 | PPR Муфта переход. 40*25 | шт | 13.5
77 | PPR Муфта переход. 40*32 | шт | 15
79 | PPR Муфта нак.г. 20*15 | шт | 110.4
80 | PPR Муфта нак.г. 20*20 | шт | 134.4
82 | PPR Муфта нак.г. 25*20 | шт | 153
83 | PPR Муфта нак.г. 25*25 | шт | 240
84 | PPR Муфта нак.г. 32*25 | шт | 250.8
86 | PPR Обвод 20 | шт | 20.4
87 | PPR Обвод 25 | шт | 25.8
88 | PPR Обвод 32 | шт | 49.2
89 | PPR Обвод 40 | шт | 97.8
90 | PPR Опора 16 | шт | 3.6
91 | PPR Опора 20 | шт | 4.2
92 | PPR Опора 25 | шт | 4.8
93 | PPR Опора 32 | шт | 5.4
94 | PPR Опора 40 | шт | 6.9
95 | PPR Опора 50 | шт | 15.4
96 | PPR Опора двойная 20 | шт | 8
97 | PPR Опора двойная 25 | шт | 6.6
98 | PPR Опора двойная 32 | шт | 5
99 | PPR Aguapipe Опора c защелкой 20-22 | шт | 4.7
100 | PPR Aguapipe Опора c защелкой 25-27 | шт | 4.9
101 | PPR Aguapipe Опора c защелкой 32-34 | шт | 7
102 | PPR Aguapipe Опора c защелкой 40-42 | шт | 11
103 | PPR Aguapipe Опора c защелкой 50-52 | шт | 8.8
104 | PPR Перемычка д/радиат.25-20-25 с краном | шт | 233.8
105 | PPR Перемычка д/радиат.25-25-25 с краном | шт | 281.5
106 | PPR Ножницы д/резки 0-40мм | шт | 588.1
107 | PPR Ножницы д/резки 14-35мм | шт | 443.1
107 | PPR Ножницы д/резки 14-42мм усилен. Аguasfera | шт | 542.5
108 | PPR Скоба 20 | шт | 22
109 | PPR Скоба 25 | шт | 31
110 | PPR Скоба 32 | шт | 65.6
111 | PPR Тройник 20 | шт | 7.8
112 | PPR Тройник 25 | шт | 13
113 | PPR Тройник 32 | шт | 23.9
114 | PPR Тройник 40 | шт | 49.9
115 | PPR Тройник комб. Г20*15 | шт | 61.8
116 | PPR Тройник комб. Г20*20 | шт | 75
117 | PPR Тройник комб. Г25*15 | шт | 56.4
118 | PPR Тройник комб. Г25*20 | шт | 78
119 | PPR Тройник комб. Г32*20 | шт | 91.2
120 | PPR Тройник комб. Г32*25 | шт | 129.6
121 | PPR Тройник комб. Ш20*15 | шт | 58.8
122 | PPR Тройник комб. Ш20*20 | шт | 97.2
123 | PPR Тройник комб. Ш25*15 | шт | 64.8
124 | PPR Тройник комб. Ш25*20 | шт | 87
125 | PPR Тройник комб. Ш32*25 | шт | 170.4
126 | PPR Тройник комб. Ш32*20 | шт | 121.8
127 | PPR Тройник переход. 25*20*20 | шт | 13
128 | PPR Тройник переход. 25*20*25 | шт | 13
129 | PPR Тройник переход. 32*20*20 | шт | 21
130 | PPR Тройник переход. 32*20*25 | шт | 22
131 | PPR Тройник переход. 32*20*32 | шт | 18
132 | PPR Тройник переход. 32*25*20 | шт | 19.8
133 | PPR Тройник переход. 32*25*25 | шт | 19
134 | PPR Тройник переход. 32*25*32 | шт | 17.9
135 | PPR Тройник переход. 40*20*40 | шт | 32
136 | PPR Тройник переход. 40*25*40 | шт | 60
137 | PPR Тройник переход. 40*32*40 | шт | 34.4
138 | PPR Тройник переход. 50*20*50 | шт | 44.8
139 | PPR Тройник переход. 50*25*50 | шт | 53.6
140 | PPR Тройник переход. 50*32*50 | шт | 68.5
141 | PPR Тройник переход. 63*20*63 | шт | 56.6
142 | PPR Тройник переход. 63*25*63 | шт | 60.2
143 | PPR Тройник переход. 63*32*63 | шт | 64.4
144 | PPR Тройник переход. 63*40*63 | шт | 78
145 | PPR Труба Д20 РN20 | м | 59
146 | PPR Труба Д25 РN20 | м | 74.5
147 | PPR Труба Д32 РN20 | м | 127.5
148 | PPR Труба Д40 РN20 | м | 260
149 | PPR Труба Д50 РN20 | м | 256.6
150 | PPR Труба арм.стекловолокно Д20 РN20 | м | 50.6
151 | PPR Труба арм.стекловолокно Д25 РN20 | м | 82.4
152 | PPR Труба арм.стекловолокно Д32 РN20 | м | 109
153 | PPR Труба арм.стекловолокно Д40 РN20 | м | 169.1
154 | PPR Труба арм.стекловолокно Д50 РN20 | м | 263.3
155 | PPR SDR Труба арм.стекловолокно Д20*2,8 РN20 | м | 76
156 | PPR SDR Труба арм.стекловолокно Д25 РN20 | м | 112
157 | PPR SDR Труба арм.стекловолокно Д32 РN20 | м | 177
158 | PPR SDR Труба арм.стекловолокно Д40*5,5 РN20 | м | 274
159 | PPR SDR Труба арм.стекловолокно Д50*6,9 РN20 | м | 184.8
160 | PPR SDR Труба арм.стекловолокно Д63 РN20 | м | 361.2
161 | PPR Угольник 45гр. Д20 | шт | 6
162 | PPR Угольник 45гр. Д25 | шт | 9.5
163 | PPR Угольник 45гр. Д32 | шт | 14.6
164 | PPR Угольник 45гр. Д40 | шт | 41
165 | PPR Угольник 90гр. Д20 | шт | 9
166 | PPR Угольник 90гр. Д25 | шт | 11.5
167 | PPR Угольник 90гр. Д32 | шт | 31
168 | PPR Угольник 90гр. Д40 | шт | 50
169 | PPR Угольник 90гр. Д50 | шт | 52.2
170 | PPR Угольник 90гр. Д63 | шт | 70.3
171 | PPR Угольник комб. Г20*15 | шт | 53.5
172 | PPR Угольник комб. Г20*20 | шт | 78.2
173 | PPR Угольник комб. Г25*20 | шт | 78
174 | PPR Угольник комб. Г32*20 | шт | 97.8
175 | PPR Угольник комб. Г32*25 | шт | 213.6
176 | PPR Угольник комб. Ш20*15 | шт | 59.3
177 | PPR Угольник комб. Ш20*20 | шт | 89.6
178 | PPR Угольник комб. Ш25*20 | шт | 113
179 | PPR Угольник комб. Ш32*20 | шт | 115.8
180 | PPR Угольник комб. Ш32*25 | шт | 187.4
181 | PPR Угольник комб.с/креп. 90гр.Г15*20 | шт | 52.6
182 | PPR Угольник комб.с/креп. 90гр.Г15*25 | шт | 73.2
183 | PPR Угольник комб.с/креп. 90гр.Ш 25*15 | шт | 68
184 | PPR Угольник переход. 90гр.20*20 | шт | 8.4
185 | PPR Угольник переход. 90гр.25*25 | шт | 11.4
186 | PPR Угольник переход. 90гр.32*32 | шт | 24
187 | PPR Фильтр сетчатый без резьб. Г/Г20 | шт | 120
188 | PPR Фильтр сетчатый без резьб. Г/Г25 | шт | 181.4
189 | PPR Фильтр сетчатый без резьб. Г/Г32 | шт | 341.5
190 | PPR Фильтр сетчатый без резьб. Г/Ш20 | шт | 115.8
191 | PPR Фильтр сетчатый без резьб. Г/Ш25 | шт | 154.2
192 | PPR Фильтр сетчатый без резьб. Г/Ш32 | шт | 203
РРR (полипропиленовые) трубы и фитинги
1 | ПНД Ключ пласт.20-75мм | шт | 78.5
2 | ПНД Кран Г/Г 25 | шт | 254.7
3 | ПНД Кран Ш/Г 32 | шт | 418.6
4 | ПНД Кран обжим. 20 | шт | 219.5
7 | ПНД Муфта 20*15 Г | шт | 25.2
8 | ПНД Муфта 20*15 Ш | шт | 22.6
11 | ПНД Муфта 25*25 Г | шт | 30.5
12 | ПНД Муфта 25*25 Ш | шт | 28.3
13 | ПНД Муфта 25*15 Г | шт | 30.5
14 | ПНД Муфта 25*15 Ш | шт | 29
15 | ПНД Муфта 25*20 Г | шт | 30.5
16 | ПНД Муфта 25*20 Ш | шт | 28.3
17 | ПНД Муфта 32*32 Г | шт | 44.7
18 | ПНД Муфта 32*32 Ш | шт | 40
19 | ПНД Муфта 32*25 Г | шт | 44.7
20 | ПНД Муфта 32*15 Г | шт | 44.7
21 | ПНД Муфта 32*15 Ш | шт | 40
22 | ПНД Муфта 32*20 Г | шт | 44.7
23 | ПНД Муфта 32*20 Ш | шт | 40
24 | ПНД Муфта переход. 25*20 | шт | 50.6
25 | ПНД Муфта переход. 32*20 | шт | 97.7
26 | ПНД Муфта переход. 32*25 | шт | 70
27 | ПНД Муфта соединит. 20 | шт | 38.1
28 | ПНД Муфта соединит. 25 | шт | 50.2
32 | ПНД Отвод 20*20 Г | шт | 36
33 | ПНД Отвод 20*20 Ш | шт | 32.2
34 | ПНД Отвод 25*25 Г | шт | 43.2
35 | ПНД Отвод 25*25 Ш | шт | 38.6
36 | ПНД Отвод 25*15 Г | шт | 43.2
37 | ПНД Отвод 25*15 Ш | шт | 38.6
38 | ПНД Отвод 25*20 Ш | шт | 38.6
41 | ПНД Отвод 32*32 Г | шт | 68.2
43 | ПНД Отвод 32*25 Г | шт | 66.8
44 | ПНД Отвод 32*25 Ш | шт | 58.2
45 | ПНД Отвод 32*20 Г | шт | 68.2
46 | ПНД Отвод 32*20 Ш | шт | 58.2
48 | ПНД Тройник 20*Г15*20 | шт | 51.5
52 | ПНД Тройник 25*Ш25*25 | шт | 64.5
53 | ПНД Тройник 25*Г25*25 | шт | 58.4
54 | ПНД Тройник 25*Г15*25 | шт | 64.5
55 | ПНД Тройник 25*20*25 | шт | 81.3
56 | ПНД Тройник 25*Г20*25 | шт | 64.5
57 | ПНД Тройник 25*Ш20*25 | шт | 58.4
58 | ПНД Тройник 32 | шт | 101.4
59 | ПНД Тройник 32*Г25*32 | шт | 95.2
60 | ПНД Тройник 32*Ш25*32 | шт | 88.1
ПНД (полиэтилен низкого давления) трубы и фитинги
1 | Автомат подпитки сист. отопления Ду15 | шт | 2898.6
2 | Адаптер блока управления | шт | 4640
3 | Анкер потолочный 6*60 | шт | 6
4 | Антинакипин ИНДЕЗИТ 50г | шт | 79.2
5 | Антинакипин ИТА 200г | шт | 235.2
6 | Асбест.шнур ШАОН 5 мм | кг | 430
7 | Асбест.шнур ШАОН 10 мм | кг | 662
8 | Асбестовый лист КАОН - 4 мм | кг | 118.2
9 | Асбестовый лист КАОН - 4 мм (800*1000мм) | шт | 430
10 | Активатор магнитный (вода) АМП-10РЦЛ 20 мм | шт | 2520
11 | Активатор магнитный (вода) АМП-10РЦ | шт | 1920
12 | Активатор магнитный (вода) АМП-10РЦМ | шт | 1740
13 | Активатор магнитный (вода) АМП-15РЦМ | шт | 2610
14 | Активатор магнитный (вода) АМП-20РЦМ | шт | 4350
15 | Активатор магнитный (вода) АМП-25РЦМ | шт | 6960
18 | Байпас (без насоса, трубы Ду40) | шт | 4552.4
19 | Байпас (насос OASIS CR 25/4, трубы Ду40) | шт | 6499.5
20 | Байпас (насос VALFEX VСР 25/60G трубы Ду40) | шт | 6822.2
21 | Байпас (насос TAEN TRS 25/4 трубы Ду40) | шт | 6663.3
22 | Байпас (насос TAEN TRS 25/6 трубы Ду40) | шт | 6583.5
23 | Байпас (насос TAEN TRS 25/4, трубы Ду40, L-500мм, PPR полипропилен) | шт | 4932
24 | Байпас (насос TAEN TRS 25/4, трубы Ду40, L-500мм, с обратным клапаном, PPR полипропилен) | шт | 5385
25 | Байпас (насос TAEN TRS 25/6, трубы Ду40, L-500мм, PPR полипропилен) | шт | 5035
26 | Байпас (насос TAEN TRS 25/6, трубы Ду40, L-500мм, с обратным клапаном, PPR полипропилен) | шт | 5535
27 | Бак мембранный д/отопления 8л. | шт | 2680
28 | Бак мембранный д/отопления WRV 12л. | шт | 1476
29 | Бак мембранный д/отопления OASIS RV (без/ножек) 18л. | шт | 1202
30 | Бак мембранный д/отопления TАEN (без/ножек) 19л. | шт | 1624
31 | Бак мембранный д/отопления 24л. | шт | 2624
32 | Бак мембранный д/отопления WRV 25л. | шт | 2090
33 | Бак мембранный д/отопления 35л. | шт | 3763
34 | Бак мембранный д/отопления WRV 50л. | шт | 5299
35 | Бак мембранный д/отопления WRV 80л. | шт | 3784.13
36 | Бак мембранный д/отопления TAKOT 100л. | шт | 11259
37 | Бак мембранный д/отопления WRV Wester 150л. | шт | 16498
38 | Бак мембранный д/отопления WRV Wester 200л. | шт | 16843.5
39 | Бак на трубе Ду115 (0,8нерж./0,5нерж.) 70л. | шт | 3278.2
40 | Бак выносной 0,5нерж. 54л. | шт | 3225
41 | Бандаж нейл.бел."КENNER" 2,5*100 | уп. | 42.7
42 | Бита РН2 50мм | шт | 43
43 | Бита Р22 50мм | шт | 31.5
44 | Бита с торц.головкой 8мм/45мм | шт | 112.5
45 | Бита с торц.головкой 10мм/45мм | шт | 122.5
46 | Бобышка для терм. БМП | шт | 91.2
47 | Бобышка для терм. БТБ-40-G1/2 | шт | 91.2
48 | Бобышка для терм. Ду15 L=34.6 | шт | 79.8
49 | Бобышка для терм. Ду25 L=55 | шт | 101.6
50 | Болт анкерный 10*55 | шт | 17.6
51 | Болт анкерный с гайкой 8*40 | шт | 6.8
52 | Болт анкерный с гайкой 8*65 | шт | 7.2
53 | Болт анкерный с гайкой 8*85 | шт | 8.4
54 | Болт анкерный с гайкой 8*100 | шт | 10.2
55 | Болт анкерный с гайкой 10*97 | шт | 18.6
56 | Болт анкерный с гайкой 16*147 | шт | 53
57 | Болт оцинкованный М 8*20 | шт | 3.8
58 | Болт оцинкованный М 8*30 | шт | 3.8
59 | Болт оцинкованный М 10*25 | шт | 4
60 | Болт оцинкованный М 12*30 | шт | 11
60 | Болт оцинкованный М 12*35 | шт | 7.4
60 | Болт оцинкованный М 14*30 | шт | 18.4
61 | Болт М6*20 | шт | 1.7
62 | Болт М6*30 | шт | 1.6
63 | Болт М6*35 | шт | 1.9
64 | Болт М6*40 | шт | 2.1
65 | Болт М8*25 | шт | 3.2
66 | Болт М8*30 | шт | 4.2
67 | Болт М8*60 | шт | 4.4
68 | Болт М8*80 | шт | 7.9
68 | Болт М10*60 | шт | 13.5
69 | Болт М12*35 | шт | 7.7
70 | Болт М16*60 | шт | 35
71 | Болт М16*90 | шт | 45
72 | Болт М16*120 | шт | 31.6
73 | Болт М16*140 | шт | 38.4
74 | Бочата Ду15 L=45 | шт | 11
75 | Бочата Ду20 | шт | 16
76 | Бочата Ду25 L=75 | шт | 50
77 | Бочата Ду32 | шт | 35
78 | Бочата Ду40 L=70 | шт | 40
79 | Бочата Ду50 | шт | 55
80 | Бочата Ду65 | шт | 142.8
81 | Бур перфор. Д7 L100 | шт | 99.5
82 | Бур перфор. Д16 L210 | шт | 256
83 | Бур по бетону Д8 L160 | шт | 115
84 | Бур по бетону Д12 L210 | шт | 168
85 | Вазелин технический Gebex 125 гр. | шт | 145.2
86 | Вакуумметр ДВ (-100…0кПа) 63мм М12 | шт | 256
87 | Водоотвод латунь15мм | шт | 229.7
88 | Водоотвод латунь 20мм | шт | 324.5
89 | Водонагреватель аккум.электр. Thermex H10 U 10л.1,5кВт, под (накопитель.) | шт | 6152.8
90 | Водонагреватель аккум.электр. Thermex H30 O 30л.1,5кВт, над (накопитель.) | шт | 7941.5
91 | Водонагреватель аккум.электр. Thermex ER 80л combi 1,5кВт (накопитель., косв. нагр.) | шт | 24659.5
92 | Водонагреватель аккум.электр. Garanterm ЕR 50л. 1,5кВт (накопитель.) | шт | 6172.2
93 | Водонагреватель аккум.электр. Garanterm ЕR 80л. 1,5кВт (накопитель.) | шт | 7474.7
94 | Водонагреватель аккум.электр. Garanterm ЕR 100л.1,5кВт (накопитель.) | шт | 8534.2
95 | Водонагреватель электр. Garanterm GHM(combi wh) 3,5кВт(проточный) | шт | 2964.6
96 | Водонагреватель электр. Garanterm GHM(combi wh) 5,0кВт(проточный) | шт | 3470.5
97 | Воздухоотводчик 10 бар Ду15 мм латунь | шт | 304.5
98 | Воздухоотводчик 10 бар Ду15 мм латунь/отсеч.клапан. | шт | 325
99 | Воздухоотводчик 10 бар 110гр.Ду15 мм никель ITAP | шт | 653
100 | Воздухоотводчик 10 бар 110гр.Ду15 мм никель PF | шт | 383
101 | Воздухоотводчик авт.10 бар Ду15 мм латунь Aguasfera | шт | 269.9
102 | Воздухоотводчик 10 бар Ду15 мм | шт | 310.1
103 | Воздухоотводчик 10 бар Ду15 мм хром | шт | 336.6
104 | Воздухоотводчик авт. угловой Ду15 мм | шт | 354.7
105 | Воздухоотводчик авт. для радиат.правый Ду25 мм | шт | 294
106 | Воздухоотводчик авт. для радиат.левый Ду25 мм | шт | 294
107 | Вентиль для/стир.маш.3-прох. 15*20*15 Г/Ш/Ш никель ITAP | шт | 716
108 | Вентиль муфтовый 15кч 18п (15кч33п) Ду15 | шт | 156
109 | Вентиль муфтовый 15кч 18п (15кч33п) Ду20 | шт | 168
110 | Вентиль муфтовый 15кч 18п (15кч33п) Ду25 | шт | 264
111 | Вентиль муфтовый 15кч 18п (15кч33п) Ду40 | шт | 600
112 | Вентиль муфтовый 15кч 18п (15кч33п) Ду50 | шт | 703.2
113 | Вентиль муфтовый 15б3р Г/Г Ду50 | шт | 1666
114 | Вентиль муфтовый STC Г/Г Ду15 | шт | 159.6
115 | Вентиль муфтовый STC Г/Г Ду20 | шт | 210.1
116 | Вентиль муфтовый STC Г/Г Ду25 | шт | 292.8
117 | Вентиль муфтовый STC Г/Г Ду32 | шт | 292.8
118 | Вентиль муфтовый STC Г/Г Ду40 | шт | 895.5
119 | Вентиль муфтовый STC Ш/Г Ду15 | шт | 82.2
120 | Вентиль муфтовый STC Ш/Г Ду20 | шт | 103.8
121 | Вентиль фланцевый 15кч 19п1 Ду25 | шт | 400.2
122 | Вентиль фланцевый 15кч 19п1 Ду32 | шт | 510
123 | Вентиль фланцевый 15кч 19п1 Ду40 | шт | 876
124 | Вентилятор WPА 120 | шт | 5800
125 | Вентилятор WPА 140 | шт | 9450
126 | Вентилятор WPА 160 | шт | 12000
127 | Вентилятор WPА 180 | шт | 24650
128 | Вентилятор вентиляц.вытяжн.Оптима4 d100 | шт | 416.6
129 | Вентилятор вентиляц.вытяжн.Оптима5 d125 | шт | 438.9
130 | Вьюшка В-2 чугун. | шт | 804
131 | Выключатель поплавков.с противовесом 3м. | шт | 659
132 | Выключатель поплавков.с противовесом 5м. | шт | 879.7
133 | Выключатель поплавков.IGD с противовесом 5м. | шт | 2558.8
134 | Гайка М6 | шт | 0.5
135 | Гайка М6 | шт | 1.8
136 | Гайка М6 оц. | шт | 0.6
137 | Гайка М8 | шт | 1.2
138 | Гайка М10 | шт | 4
138 | Гайка М10 оц. | шт | 3.2
139 | Гайка М12 | шт | 3.1
140 | Гайка М16 | шт | 12.5
141 | Гайка накидная 15 (25*15) | шт | 670
142 | Гайка накидная 20 (20*32) | шт | 330.6
143 | Гайка накидная 25 (25*40) | шт | 330.6
144 | Гайка накидная 32 (32*50) | шт | 337.2
145 | Гайка колпачковая М8 | шт | 6.5
146 | Гайка колпачковая М12 | шт | 13.5
147 | Гайка д/блок ТЭН G 2 ½ 65мм (102мм) | шт | 194.8
148 | Гайка для штуцера Ду15 Сталь | шт | 20
149 | Гайка для штуцера 22*1,5 Латунь | шт | 24
150 | Гайка для штуцера 22*1,5 Оцинковка | шт | 29
151 | Герметик "Экон" силик.прозр.санитар. 75мл. | шт | 134.8
152 | Герметик "Гермент" силик.высокотемперат.д/пистол.300мл. | шт | 349.5
153 | Герметик "PROFIL" силик.бел.д/пистол.280мл. | шт | 237
154 | Герметик "Soudal" силик.без/цветн.универс.д/пистол.310мл. | шт | 271
155 | Герметик "Мakroflex" силик.без/цветн.универс.д/пистол. 290мл. | шт | 215.2
156 | Герметик "СантехМастерГель" зелен.60гр. | шт | 514
157 | Герметик "Сантехмастер" гель синий 60гр. | шт | 352.5
158 | Группа безопасности "Terma" 20мм 3 бар настенная | шт | 1450.8
158 | Группа безопасности "STI" 25мм 3 бар | шт | 1667
159 | Группа безопасности "Profactor" 25мм 3 бар Y-образная | шт | 1205.3
160 | Группа безопасности "Profactor" 25мм 3 бар Ш-образная | шт | 1250.5
161 | Группа безопасности "Майбес" 3 бар | шт | 3612
162 | Группа безопасности Сiacomini 0,3МПа Ду25 | шт | 2382
163 | Группа безопасности "Watts" 3бар | шт | 2830.5
164 | Группа безопасности "Watts" (гребенка) 3бар | шт | 2999.5
165 | Группа безопасности "Flamco Flexcon" 2,5 бар | шт | 2873.9
165 | Группа безопасности "Valtec" 3бар. Латунь | шт | 3016
166 | Группа насосная UK "Мейбес" | шт | 8564.4
167 | Группа насосная MK 3ход. смесит. "Майбес" | шт | 12424.8
168 | Грязевик верт.сталь.п/приварку Ду50 Ру16 | шт | 3383
169 | Грязевик верт.сталь.п/приварку Ду65 Ру16 | шт | 11101
170 | Гусак заливной (для КПЭ-100) нерж. Г15 | шт | 725
171 | Датчик температуры DS18820 | шт | 450
172 | Датчик температуры дымогазов ЕСО100 (1,5м) | шт | 1450
173 | Дверка каминная ДК-2 (375*300) чугун. | шт | 2862.8
174 | Дверка каминная ДК-2Б (375*300) крашенная чугун. | шт | 5539
175 | Дверка каминная ДК-2С (375*300) крашенная со стеклом чугун. | шт | 5407.2
176 | Дверка поддувальная ДП-1 (130*140*36) чугун. | шт | 645
177 | Дверка поддувальная ДП-2 (250*140*36) чугун. | шт | 1219
178 | Дверка поддувальная ДПУ-3 уплотненная (290*140) чугун. | шт | 1341.4
179 | Дверка поддувальная уплотнен.краш.ДПУ-1Д (190*200*82) чугун. | шт | 1685
180 | Дверка поддувальная уплотнен.краш.ДПУ-2Д (310*200*40) чугун. | шт | 2067
181 | Дверка прочистная Дпр-1 (130*92*36) чугун. | шт | 499.9
182 | Дверка прочистная Дпр-2 (125*150*36) чугун. | шт | 738
183 | Дверка прочистная Дпр-6 (140*150) чугун. | шт | 691.5
184 | Дверка топочная ДТ-3 (L=250 H=210) чугун. | шт | 1380
185 | Дверка топочная ДТ-4 (250*280*36) чугун. | шт | 1283
186 | Дверка топочная ДТ-6А (L=282 H=240) чугун. | шт | 3409.3
187 | Дверка топочная уплотнен.краш.ДТУ-3А(250*210) чугун. | шт | 2135
188 | Дверка топочная уплотнен.краш.ДТУ-4А(250*280) чугун. | шт | 1653.5
189 | Дверка топочная уплотнен.краш.ДТУ-3Д(310*270*82) чугун. | шт | 2474
190 | Дверка топочная уплотнен.краш.ДТУ-4Д(310*340*82) чугун. | шт | 2795
191 | Дверка топочная-портал ПДТ-3 некрашен. (320*495) чугун. | шт | 4434
192 | Дверка топочная-портал ПДТ-3С (320*495) со стекл. чугун. | шт | 5213
193 | Духовка ДП-ДТ-6АС (317х260х446,5) без решетки со стеклом | шт | 8999.8
194 | Духовка ДПС-ДТ-6А (345х289х500) | шт | 6607.5
195 | Дюбель-гвоздь с потайной головкой 6*60 | шт | 2.2
196 | Дюбель-гвоздь с потайной головкой 6*80 | шт | 2.5
197 | Дюбель МОЛЛИ 6*52 кольцо | шт | 13
198 | Дюбель МОЛЛИ 6*65 | шт | 11
199 | Дюбель МОЛЛИ 6*80 | шт | 14
200 | Дюбель шипованный 6*60 | шт | 0.7
201 | Дюбель шипованный 10*60 | шт | 1.1
202 | Заглушка Faro Г Ду15 Латунь | шт | 30.7
203 | Заглушка Faro Г Ду20 Латунь | шт | 47.2
204 | Заглушка Faro Г Ду25 Латунь | шт | 79.1
205 | Заглушка Faro Г Ду32 Латунь | шт | 119.8
206 | Заглушка Faro Г Ду40 Латунь | шт | 171.2
207 | Заглушка Faro Г Ду50 Латунь | шт | 190.2
208 | Заглушка Faro Ш Ду15 латунь | шт | 29.5
209 | Заглушка Faro Ш Ду20 латунь | шт | 44.8
210 | Заглушка Faro Ш Ду25 латунь | шт | 70.9
211 | Заглушка Faro Ш Ду50 латунь | шт | 171.2
212 | Заглушка Valteс Ш Ду20 никель | шт | 133
212 | Заглушка Ш Ду20 никель | шт | 40.7
213 | Заглушка Г Ду40 хром | шт | 228
214 | Заглушка Г Ду15 чугун | шт | 21
214 | Заглушка Ш Ду15 чугун | шт | 21
215 | Заглушка Ш Ду50 чугун | шт | 125
216 | Заглушка глухая Ду150 0,5мм нерж. | шт | 205
217 | Заглушка сил.прокл. Ду25 (лев.) радиат. | шт | 54.6
218 | Заглушка сил.прокл. Ду25 (прав.) радиат. | шт | 54.6
219 | Задвижка печная ЗВ-1(340х184х33) чугун. | шт | 1635
220 | Задвижка печная ЗВ-3 чугун. | шт | 694.6
221 | Заклепка 4,8х8 вытяж.комб. | шт | 1.3
222 | Заклепка 4,8х12 вытяж.комб. | шт | 1.2
223 | Заслонка досельна Ду150 0,8мм нерж. | шт | 733.8
224 | Затвор дисковый поворотный ручн/чугун. Ду40 | шт | 544.8
225 | Затвор дисковый поворотный ручн/чугун. Ду50 | шт | 576
226 | Затвор дисковый поворотный ручн/чугун. Ду65 | шт | 1255
227 | Затвор дисковый поворотный ручн/чугун. Ду80 | шт | 2067
228 | Затвор дисковый поворотный ручн/чугун. Ду100 | шт | 1304
229 | Затвор дисковый поворотный ручн/чугун. Ду125 | шт | 1584
230 | Затвор дисковый поворотный ручн/чугун. Ду150 | шт | 1786.5
231 | Изолента синяя 19 | шт | 20
232 | Изолента синяя 19*20мм | шт | 46
233 | Изолента Х/Б | шт | 40.5
234 | Искрогаситель Ду150 0,5мм нерж. | шт | 165
235 | Карабин пожарный М5 | шт | 12.6
236 | Карабин пожарный М6 | шт | 13.8
237 | Карабин пожарный М7 | шт | 19.2
238 | Карабин пожарный М8 | шт | 25.2
239 | Карабин 5мм с предохр. гайкой | шт | 18
240 | Карабин 6мм с предохр. гайкой | шт | 21.6
241 | Карабин 3мм винтовой Цинк | шт | 10.3
242 | Карабин 4мм винтовой Цинк | шт | 12.8
243 | Карабин 5мм винтовой Цинк | шт | 15.6
244 | Картридж РР-10-20 микрон (F30101-20) | шт | 52
245 | Картридж РР-10 Jumbo-20 микрон (F30103-20) | шт | 250
246 | Картридж РР-20 Jumbo-20 микрон (F30104-20) | шт | 480
247 | Картридж RL-10 | шт | 249
248 | Картридж (комплект) "Стандарт" | шт | 577.1
249 | Клапан давления Honeywell Ду15 | шт | 1496.4
250 | Клапан запорный прямой Ду15 | шт | 228
251 | Клапан запорный прямой Ду20 | шт | 463.2
252 | Клапан запорный угловой Gia Ду15 | шт | 420
253 | Клапан запорный угловой Gia Ду20 | шт | 662.4
254 | Клапан запорный угловой lcma Ду15 | шт | 222.7
255 | Клапан запорный угловой lcma Ду20 | шт | 320.2
256 | Клапан обратный пружинный Ду15 STC | шт | 138
257 | Клапан обратный пружинный Ду20 | шт | 162.6
258 | Клапан обратный пружинный Ду25 | шт | 370.8
259 | Клапан обратный пружинный Ду32 латунь | шт | 509
260 | Клапан обратный пружинный Ду32 Itap | шт | 1296
261 | Клапан обратный пружинный Ду40 STC | шт | 482.4
262 | Клапан обратный пружинный Ду50 STC | шт | 946.4
263 | Клапан обратный лепестковый Г/Г Ду15 | шт | 250
264 | Клапан обратный лепестковый Г/Г Ду20 | шт | 300
265 | Клапан обратный лепестковый Г/Г Ду25 | шт | 400
266 | Клапан обратный лепестковый Г/Г Ду32 | шт | 952
267 | Клапан обратный лепестковый Г/Г Ду50 | шт | 1950
268 | Клапан обратный межфланц. Ду50 Ру16 | шт | 570
269 | Клапан обратный межфланц. Ду65 Ру16 | шт | 906
270 | Клапан обратный межфланц. Ду80 Ру16 | шт | 1185
271 | Клапан обратный межфланц. Ду100 Ру16 | шт | 1292.4
272 | Клапан обратный с сеткой Ду15 Латунь | шт | 245.9
273 | Клапан обратный с сеткой Ду20 Латунь | шт | 131.2
274 | Клапан обратный с сеткой Ду25 Латунь | шт | 278.4
275 | Клапан обратный с сеткой Ду32 Латунь | шт | 416.9
276 | Клапан обратный с сеткой Ду40 Латунь | шт | 864.8
277 | Клапан предохранительный угл. Ду20 | шт | 1248
280 | Клапан предохранительный угл. Ду40 | шт | 6430
281 | Клапан предохранительный угл. Ду50 | шт | 4818
282 | Клапан предохранительный (для водонагр.) 6 Бар 15 мм | шт | 393
283 | Клапан предохранительный (для водонагр.) 7 Бар 15 мм | шт | 403.1
284 | Клапан предохранительный (для водонагр.) 8 Бар 15 мм | шт | 411.8
285 | Клапан предохранительный (для водонагр.) 6 Бар 20 мм | шт | 565.5
288 | Клапан предохран.«Profactor» 3 Бар 15*15 мм | шт | 350
289 | Клапан предохран.«Flopress» 3 Бар 15*15 мм | шт | 700
290 | Клапан предохран.«Watts» 3 Бар 15*20 мм | шт | 600
291 | Клапан предохран.«Watts» 3 Бар 15*20 мм с манометр. 2,5Бар | шт | 1900
292 | Клапан предохран.«Watts» 3 Бар 15*20 мм с манометр. 3,0Бар | шт | 2500
293 | Клапан предохран.«Watts» 3 Бар 20*25 мм | шт | 980
297 | Клапан предохран.«Prescor» 3 Бар 25*32 мм | шт | 3835
298 | Клапан предохран.«Prescor» 3 Бар 32*40 мм | шт | 4500
299 | Клапан предохран.«Prescor» 3 Бар 32*40 мм с ручн.подрывом | шт | 17000
303 | Клапан предохран. «Valtec» 3 Бар 15мм | шт | 820
303 | Клапан предохран. «Valtec» 3 Бар 15мм (регулируемый 1-12 бар) комплект | шт | 1287
303 | Клапан предохран. «Valtec» 3 Бар 20мм (регулируемый 1-12 бар) комплект | шт | 2104
303 | Клапан предохран. «Valtec» 3 Бар 25мм (регулируемый 1-12 бар) комплект | шт | 3130
303 | Клапан предохран. «Valtec» 3 Бар 32мм (регулируемый 1-12 бар) комплект | шт | 5625
303 | Клапан предохран. «Valtec» 3 Бар 40мм (регулируемый 1-12 бар) комплект | шт | 9445
303 | Клапан предохран. «Valtec» 3 Бар 50мм (регулируемый 1-12 бар) комплект | шт | 14029
304 | Клапан предохран.«Майбес» 3 Бар 20*25 мм | шт | 950
305 | Клапан предохран.«Майбес» 3 Бар 32*40 мм с ручн.подрывом | шт | 13000
306 | Клапан предохран.«Майбес» 6 Бар 15*20 мм | шт | 650
307 | Клапан предохран.«Майбес» 6 Бар 20*25 мм | шт | 1500
308 | Клапан предохран.«Майбес» 6 Бар 25*32 мм | шт | 2800
309 | Клапан предохран.«Майбес» 6 Бар 32*40 мм с ручн.подрывом | шт | 13000
310 | Клапан предохран.«Майбес» 8 Бар 25*32 мм | шт | 2950
311 | Клапан предохран.«Майбес» 10 Бар 25*32 мм | шт | 3000
312 | Клапан предохран.«Майбес» 10 Бар 32*40 мм с ручн.подрывом | шт | 13000
313 | Клапан ручной балансировочный CIM 727 Ду15 | шт | 2071.8
315 | Клапан ручной балансировочный CIM 727 Ду25 | шт | 2900 | 48
316 | Клапан ручной балансировочный CIM 727 Ду32 | шт | 5347
317 | Клапан ручной балансировочный CIM 727 Ду40 | шт | 5614.8
318 | Клапан ручной балансировочный CIM 727 Ду50 | шт | 8683.2
319 | Клапан ручной прямой Ду15 | шт | 176.4
320 | Клапан ручной прямой Ду20 | шт | 270
321 | Клапан ручной угловой Ду15 | шт | 179.4
322 | Клапан ручной угловой Ду20 | шт | 240
323 | Клупп трубный 32мм | шт | 771.6
324 | Ключ ступенч.10*25 двухсторон.универ/для американок | шт | 349.9
325 | Ключ ступенч/с воротком 15*32 для американок | шт | 261.5
326 | Колба под ТЭНБ G 1 ¼ 42мм до 4кВт | шт | 845
327 | Колба под ТЭНБ G 1 ¼ 42мм до 7кВт | шт | 893
328 | Колечко д/нак.гайки(американки) 15мм | шт | 3.5
329 | Колечко д/нак.гайки(американки) 20мм | шт | 5
330 | Колечко д/нак.гайки(американки) 25мм | шт | 4
331 | Коллектор ник. Ш/Г20*15*4шт. Ш выход. | шт | 273
332 | Коллектор ник. Ш/Г20*15*2шт. Ш выход. Никель | шт | 380.5
333 | Коллектор ник. Ш/Г20*15*2шт. Ш выход. с/кранами Никель | шт | 367
334 | Коллектор ник. Ш/Г20*15*3шт. Ш выход. Никель | шт | 821.4
335 | Коллектор ник. Ш/Г20*15*3шт. Ш выход. с/кранами Латунь | шт | 506
336 | Коллектор ник. Ш/Г20*15*4шт. Ш выход.Никель | шт | 337.5
337 | Коллектор ник. Ш/Г20*15*4шт. Ш выход. с/кранами Никель | шт | 634.8
338 | Колпак к ЭВП | шт | 59.5
339 | Колпак ТЭН G1,5" | шт | 58
340 | Колпак ТЭН G2,0" | шт | 65
341 | Контргайка Ду15 | шт | 9
342 | Контргайка Ду20 | шт | 9.5
343 | Контргайка Ду25 | шт | 15
344 | Контргайка Ду32 | шт | 19
344 | Контргайка (круглая) Ду32 | шт | 19
345 | Контргайка Ду40 | шт | 33
344 | Контргайка (круглая) Ду40 | шт | 60
346 | Контргайка Ду50 | шт | 47.5
347 | Контргайка Ду15 Сталь | шт | 19.9
348 | Контргайка Ду20 Сталь | шт | 20.4
349 | Контргайка Ду25 Сталь | шт | 35.3
350 | Контргайка Ду32 Сталь | шт | 68
351 | Контргайка Ду40 Сталь | шт | 63.6
352 | Контргайка Ду50 Сталь | шт | 86.5
353 | Контргайка Ду15 Никель. | шт | 7.6
354 | Контргайка Ду20 Никель. | шт | 17
355 | Контргайка Ду25 Никель. | шт | 26.2
356 | Контргайка Ду32 Никель. | шт | 111
357 | Контргайка Ду32 Хром | шт | 199
358 | Контргайка Faro Ду15 Латунь | шт | 13.4
359 | Контргайка Faro Ду20 Латунь | шт | 21
360 | Контргайка Faro Ду25 Латунь | шт | 35.7
361 | Контргайка Faro Ду32 Латунь | шт | 45.5
362 | Контргайка Faro Ду40 Латунь | шт | 74.7
363 | Комплект монтаж/водонагрев.(шур./костыль+дюб.12мм) | ком | 43.5
364 | Комплект монтаж/радиат. Ogint Ду15 | ком | 201
365 | Комплект монтаж/радиат. Ogint Ду20 | ком | 315
366 | Конвектор отопит КСК 20-0,400 У1 | шт | 1699.5
367 | Конвектор отопит КСК 20-0,655 У3 (К) | шт | 1932.5
369 | Конвектор отопит КСК 20-0,787 У4 (К) | шт | 2121.5
383 | Конвектор эконом КСК 20-0,379 Э1 (К) | шт | 901.2
384 | Конвектор эконом КСК 20-0,671 Э3(К) | шт | 1404
389 | Конвектор эконом КСК 20/Э-1,650 Э10 (П) | шт | 2820
390 | Конвектор эконом КСК 20-1,351 Э18 (К) | шт | 3925
391 | Конвектор эконом КСК 20/Э-1,554 Э19 (К) | шт | 3426
392 | Конвектор эконом КСК 20-1,676 Э19 (П) | шт | 3667.2
395 | Конвектор эконом КСК 20-2,123 Э22 (П) | шт | 4290
396 | Конфорка чугун. К №1 Дн120*20 | шт | 150
397 | Конфорка чугун. К №2 Дн180*10 | шт | 225
398 | Конфорка чугун. К №2А Дн180*27с оребрением | шт | 289.3
399 | Конфорка чугун. К №3 Дн240*10 | шт | 373
400 | Конфорка чугун. К №6 Дн352*10 | шт | 835
401 | Конфорка чугун. К №6А Дн352*30 Гриль | шт | 1180
402 | Конфорка чугун. К №7 Дн280*14 | шт | 1115
403 | Конфорка чугун. К №8 Дн380*14 | шт | 688
404 | Кочерга малая (КМ-2Д) ДП 0,8мм | шт | 232.7
405 | Кран Маевского 10мм латун. | шт | 49.5
406 | Кран Маевского 15мм белый | шт | 52
407 | Кран Маевского 15мм чёрный | шт | 36.6
408 | Кран Маевского 15мм никель | шт | 35
409 | Кран Маевского 20мм белый | шт | 77
410 | Кран шар. баб.угл.Ш15 Ш20 | шт | 234.4
411 | Кран шар. Г15*Ш15*Ш20 3-х прох.стир.маш. | шт | 166.1
412 | Кран шар. ITAP рыч. водоразбор.Ш15 | шт | 108
413 | Кран водоразбор. пластмасс.15 | шт | 147.4
414 | Кран водоразбор. вентильный никель 15 | шт | 191.5
415 | Кран шар. рыч. водоразбор.Aquasfera Ш15 | шт | 316.5
416 | Кран шар. ГАЛЛОП баб. нак.г.15 | шт | 316
417 | Кран шар. ГАЛЛОП баб. нак.г.20 | шт | 523
418 | Кран шар. ГАЛЛОП рыч. нак.г.25 | шт | 586.5
419 | Кран шар. ГАЛЛОП рыч. Г/Г15 | шт | 265
420 | Кран шар. ГАЛЛОП рыч. Г/Г20 | шт | 254.5
421 | Кран шар. ГАЛЛОП рыч. Г/Г25 | шт | 385
422 | Кран шар. ГАЛЛОП рыч. Г/Г32 | шт | 640.8
423 | Кран шар. ГАЛЛОП рыч. Г/Г40 | шт | 1095
424 | Кран шар. ГАЛЛОП рыч. Г/Г50 | шт | 2404
425 | Кран шар. ГАЛЛОП рыч. Ш/Г15 | шт | 114
426 | Кран шар. ГАЛЛОП рыч. Ш/Г20 | шт | 235.2
427 | Кран шар. ГАЛЛОП рыч. Ш/Г25 | шт | 415
428 | Кран шар. ГАЛЛОП рыч. Ш/Г32 | шт | 711.9
429 | Кран шар. ГАЛЛОП рыч. Ш/Г40 | шт | 1045.2
430 | Кран шар. ГАЛЛОП рыч. Ш/Г50 | шт | 1134
431 | Кран шар. ГАЛЛОП баб. Г/Г15 | шт | 149
432 | Кран шар. ГАЛЛОП баб. Г/Г20 | шт | 244
433 | Кран шар. ГАЛЛОП баб. Ш/Г15 | шт | 252
434 | Кран шар. ГАЛЛОП баб. Ш/Г20 | шт | 279
435 | Кран шар. ГАЛЛОП баб. Ш/Г25 | шт | 305.5
436 | Кран шар. ГАЛЛОП баб. Ш/Ш15 | шт | 282
437 | Кран шар. ГАЛЛОП баб. Никель Г/Г15 | шт | 102.6
438 | Кран шар. ГАЛЛОП баб. Никель Г/Г 20 | шт | 214.6
439 | Кран шар. ГАЛЛОП баб. Никель Ш/Г15 | шт | 119.2
440 | Кран шар. ГАЛЛОП баб. Никел Ш/Г20 | шт | 289
441 | Кран шар. ГАЛЛОП баб.никель нак.г.20 | шт | 636
442 | Кран шар. ГАЛЛОП рыч.никель нак.г.25 | шт | 1335
443 | Кран шар. ГАЛЛОП-Крепыш рыч. Г/Г15 | шт | 333
444 | Кран шар. ГАЛЛОП-Крепыш рыч. Г/Г20 | шт | 253.2
445 | Кран шар. ГАЛЛОП-Крепыш рыч. Ш/Г15 | шт | 196.4
446 | Кран шар. ГАЛЛОП-Крепыш баб. Г/Г15 | шт | 292
447 | Кран шар. ГАЛЛОП-Крепыш баб. Ш/Г15 | шт | 196.4
448 | Кран шар. ГАЛЛОП-Крепыш баб. Ш/Г20 | шт | 285.5
449 | Кран шар. ГАЛЛОП-Крепыш баб. Г/Г20 | шт | 253.2
450 | Кран шар. ГАЛЛОП-Крепыш баб.нак.г.15 | шт | 230
451 | Кран шар. ГАЛЛОП-Крепыш баб.нак.г.20 | шт | 347.5
452 | Кран шар. ГАЛЛОП рыч.(ГАЗ) Г/Г15 | шт | 134.2
453 | Кран шар. ГАЛЛОП рыч.(ГАЗ) Г/Г20 | шт | 217
454 | Кран шар. ГАЛЛОП рыч.(ГАЗ) Г/Г25 | шт | 422.5
455 | Кран шар. ГАЛЛОП рыч.(ГАЗ) Г/Г32 | шт | 633
456 | Кран шар. ГАЛЛОП рыч.(ГАЗ) Г/Г40 | шт | 1058
457 | Кран шар. ГАЛЛОП рыч.(ГАЗ) Ш/Г15 | шт | 158.9
458 | Кран шар. ГАЛЛОП баб.(ГАЗ) Г/Г15 | шт | 134.2
459 | Кран шар. ГАЛЛОП баб. (ГАЗ) Ш/Г15 | шт | 158.9
460 | Кран шар. ГАЛЛОП-Крепыш рыч.(ГАЗ) Г/Г15 | шт | 142.3
460 | Кран шар. Valtec баб.нак.г.32 | шт | 2787
461 | Кран шар. ITAP рыч. Г/Г25 | шт | 557
462 | Кран шар. ITAP рыч. Г/Г32 | шт | 899.3
463 | Кран шар. ITAP рыч. Г/Г40 | шт | 1322
464 | Кран шар. ITAP рыч. Г/Г50 | шт | 2050.9
465 | Кран шар. ITAP баб. Г/Г15 | шт | 245.8
466 | Кран шар. ITAP баб. Г/Г20 | шт | 430
467 | Кран шар. ITAP баб. Г/Г25 | шт | 625
468 | Кран шар. ITAP баб. Ш/Г25 | шт | 611.5
469 | Кран шар. ITAP баб.угл.Ш/Ш15 | шт | 261.8
470 | Кран шар. ITAP баб.угл.Ш15 Ш20 | шт | 509
471 | Кран шар. ITAP баб.нак.г.15 | шт | 392.8
472 | Кран шар. ITAP баб.нак.г.20 | шт | 585.9
472 | Кран шар. ITAP ideal баб.нак.г.20 | шт | 1064
473 | Кран шар. ITAP баб.нак.г.25 | шт | 912.4
474 | Кран шар. ITAP баб.нак.г.32 | шт | 1410.8
475 | Кран шар. ITAP баб.нак.г.угл.15 | шт | 502.4
475 | Кран шар. ITAP ideal баб.нак.г.угл.15 | шт | 1022
476 | Кран шар. ITAP баб.нак.г.угл.20 | шт | 761.9
477 | Кран шар. ITAP рыч.нак.г.40 | шт | 2574.6
463 | Кран шар. ITAP ideal рыч.нак.г.40 | шт | 4672
477 | Кран шар. LD Pride баб.нак.г.20 | шт | 518
478 | Кран шар. STI рыч.Г/Г15 | шт | 156
479 | Кран шар. STI рыч.Г/Г20 | шт | 198
480 | Кран шар. STI рыч.Г/Г25 | шт | 349.2
481 | Кран шар. STI рыч.Г/Г32 | шт | 570
482 | Кран шар. STI рыч.Г/Г40 | шт | 1320
483 | Кран шар. STI рыч.Г/Г50 | шт | 1200
484 | Кран шар. STI рыч.Г/Г65 | шт | 2436
485 | Кран шар. STI рыч.Г/Г100 | шт | 5583.6
486 | Кран шар. STI рыч.Ш/Г15 | шт | 170.4
487 | Кран шар. STI рыч.Ш/Г20 | шт | 231.6
488 | Кран шар. STI рыч.Ш/Г25 | шт | 382.8
489 | Кран шар. STI рыч.Ш/Г32 | шт | 402
490 | Кран шар. STI рыч.Ш/Г50 | шт | 1654.8
491 | Кран шар. STI баб.Г/Г15 | шт | 164.4
492 | Кран шар. STI баб.Г/Г20 | шт | 196.8
493 | Кран шар. STI баб.Г/Г25 | шт | 344.4
494 | Кран шар. STI баб.Ш/Г15 | шт | 108
495 | Кран шар. STI баб.Ш/Г20 | шт | 231.6
496 | Кран шар. STI баб.Ш/Г25 | шт | 255
497 | Кран шар. STI баб.Ш/Ш15 | шт | 226.8
498 | Кран шар. STI баб.Ш/Ш20 | шт | 234
499 | Кран шар. STI баб.Ш/Ш25 | шт | 255
500 | Кран шар. STI баб.нак.г.15 | шт | 224.4
501 | Кран шар. STI баб.нак.г.20 | шт | 406.8
502 | Кран шар. STI баб.нак.г.25 | шт | 548.4
503 | Кран шар. STI МИНИ Г/Г15 | шт | 78
504 | Кран шар. STI МИНИ Г/Г20 | шт | 183
505 | Кран шар. STI МИНИ Ш/Г15 | шт | 100.8
506 | Кран шар. STI МИНИ Ш/Г20 | шт | 183
507 | Кран шар. STI рыч.(ГАЗ) Г/Г15 | шт | 120
508 | Кран шар. STI рыч.(ГАЗ) Г/Г20 | шт | 160.8
509 | Кран шар. STI водоразбор.20 | шт | 210
510 | Кран шар. STI 15*20 стир.маш. | шт | 126.6
511 | Кран шар. STC МИНИ Г/Г15(красный) | шт | 115
512 | Кран шар. STC МИНИ Г/Г15(синий) | шт | 110
513 | Кран шар. STC МИНИ Ш/Г15(красный) | шт | 127
514 | Кран шар. STC МИНИ Ш/Г15(синий) | шт | 127
515 | Кран шар. STC рыч.Г/Г40 | шт | 878.4
516 | Кран шар. STC рыч.Г/Г65 | шт | 3168
517 | Кран шар. STC рыч.Г/Г80 | шт | 4572.2
518 | Кран шар. STC рыч.Ш/Г25 | шт | 386.4
519 | Кран шар. STC рыч.Ш/Г32 | шт | 571.2
520 | Кран шар. STC рыч.Ш/Г50 | шт | 1398
521 | Кран шар. STС баб.Ш/Г15 | шт | 178.2
522 | Кран шар. STC баб.Ш/Ш20 | шт | 271.2
523 | Кран шар. STС баб. угл.нак.г.15 | шт | 237.6
524 | Кран шар. STС SOLO рыч. водоразбор.15 | шт | 190.6
525 | Кран шар. STС SOLO рыч. водоразбор.20 | шт | 245.4
526 | Кран шар. STС SOLO баб. Г/Г15 | шт | 148
527 | Кран шар. STС SOLO баб.Ш/Г15 | шт | 147.5
528 | Кран шар. STС SOLO баб.Ш/Г20 | шт | 290
529 | Кран шар. STС SOLO баб.Ш/Г25 | шт | 451
530 | Кран шар. STС SOLO баб. нак.г.20 | шт | 440.7
531 | Кран шар. STС SOLO баб. нак.г.25 | шт | 638.3
532 | Кран шар. STС SOLO рыч. нак.г.15 | шт | 171.4
533 | Кран шар. STС SOLO рыч. нак.г.20 | шт | 410
534 | Кран шар. STС SOLO рыч.Г/Г15 | шт | 187.3
535 | Кран шар. STС SOLO рыч.Г/Г20 | шт | 259.5
536 | Кран шар. STС SOLO рыч.Г/Г25 | шт | 418.5
537 | Кран шар. STС SOLO рыч.Г/Г32 | шт | 673
538 | Кран шар. STС SOLO рыч.Г/Г40 | шт | 870
539 | Кран шар. STС SOLO рыч.Г/Г50 | шт | 1986.4
540 | Кран шар. STС SOLO рыч.Ш/Г15 | шт | 155
541 | Кран шар. STС SOLO рыч.Ш/Г20 | шт | 194.2
542 | Кран шар. STС SOLO рыч.Ш/Г5 | шт | 325.2
543 | Кран шар. STС SOLO рыч.Ш/Г32 | шт | 694
544 | Кран шар. STС SOLO рыч.Ш/Г50 | шт | 1624
545 | Кран шар. STС SOLO рыч.Ш/Ш20 | шт | 98.5
546 | Кран шар. STС UNO+ рыч. фильтр Г/Г15 | шт | 279
547 | Кран шар. STС UNO+ рыч.Г/Г15 | шт | 152.8
548 | Кран шар. STС UNO+ рыч.Г/Г20 | шт | 232.8
549 | Кран шар. STС UNO+ рыч.Г/Г25 | шт | 303.6
550 | Кран шар. STС UNO+ рыч.Г/Г32 | шт | 580.1
551 | Кран шар. STС UNO+ рыч.Г/Г40 | шт | 765
552 | Кран шар. STС UNO+ рыч.Г/Г50 | шт | 1504
553 | Кран шар. STС UNO+ рыч.Ш/Г15 | шт | 166.6
554 | Кран шар. STС UNO+ рыч.Ш/Г20 | шт | 201.6
555 | Кран шар. STС UNO+ рыч.нак.г.15 | шт | 232.5
556 | Кран шар. STС UNO+ баб.нак.г.15 | шт | 225
557 | Кран шар. STС UNO+ баб.нак.г.20 | шт | 404
558 | Кран шар. STС рыч.нак.г.15 | шт | 210
559 | Кран шар. STС баб. нак.г.25 | шт | 303.6
560 | Кран шар. STС рыч. шт.нак.г.32 | шт | 736.8
561 | Кран шар. STC-FARO баб. нак.г.угл.Г/Г20 | шт | 365.2
562 | Кран шар. STC-FARO рыч. нак.г.32 | шт | 1107
563 | Кран шар. STC-FARO рыч.Ш/Г50 | шт | 1740
564 | Кран шар.баб. 3-ход. Ду20 | шт | 238.8
565 | Кран шар.рыч. 3-ход. Ду20 | шт | 329.6
566 | Кран шар. КШЦП Ду80 Ру25 полнопроходной Temper | шт | 3085.5
567 | Кран шар. КШЦП Ду20 Ру40 полнопроходной | шт | 999.9
568 | Кран шар. КШЦП Ду25 Ру40 полнопроходной | шт | 1848
569 | Кран шар. КШЦП Ду32 Ру40 полнопроходной | шт | 2352
570 | Кран шар. КШЦП Ду40 Ру40 полнопроходной | шт | 1414.3
571 | Кран шар. КШЦП Ду50 Ру40 полнопроходной | шт | 2177
572 | Кран шар. КШЦП Ду65 Ру25 полнопроходной | шт | 2340
573 | Кран шар. КШЦП Ду80 Ру25 полнопроходной | шт | 2604
574 | Кран шар. КШЦП Ду100 Ру25 полнопроходной | шт | 4334.2
575 | Кран шар. LD КШЦФ Ду15 Ру40 | шт | 1684.8
576 | Кран шар. LD КШЦФ Ду20 Ру40 | шт | 1935.6
577 | Кран шар. LD КШЦФ Ду25 Ру40 | шт | 2483
578 | Кран шар. LD КШЦФ Ду32 Ру40 | шт | 2565.6
579 | Кран шар. LD КШЦФ Ду40 Ру40 | шт | 2667.6
580 | Кран шар. LD КШЦФ Ду50 Ру40 | шт | 3470
581 | Кран шар. LD КШЦФ Ду65 Ру16 | шт | 4828
582 | Кран шар. LD КШЦФ Ду80 Ру16 | шт | 6456
583 | Кран шар. LD КШЦФ Ду100 Ру16 | шт | 7598
584 | Кран 3-ход. пробковый д/маном. Г/Г Ду15 с краном Маевского | шт | 290
584 | Кран 3-ход. пробковый д/маном. Г/Г Ду15 | шт | 214
585 | Кран 3-ход. пробковый д/маном.с ручкой Г/Г Ду15 | шт | 274
586 | Кран 3-ход. д/маном. КТН1,6(1/2Ш)(М20*1,5Г) Ду15 | шт | 935.9
587 | Кран 3-ход. д/маном. кнопочный 16 Г/Г Ду15 | шт | 1498.8
588 | Кран 3-ход. д/маном. с ручкой 1,6 Ш/Ш/ГДу15 | шт | 1223.4
589 | Крестовина Ду15 | шт | 35
589 | Крестовина Ду20 | шт | 39
590 | Крестовина Ду32 | шт | 102.6
589 | Крестовина переход.чуг. 20*15 | шт | 60
589 | Крестовина переход.чуг. 25*15 | шт | 65
591 | Крестовина Ду15 Никель | шт | 315
592 | Крестовина Ду20 Никель | шт | 140.5
595 | Кронштейн универ/угловой | шт | 39
596 | Кронштейн усиленный угловой | шт | 26.7
597 | Кронштейн универ/накладной (дюбель+шуруп) | шт | 40
598 | Кронштейн универ. д/секций рад. (штырь/дюбель 8*180мм) | шт | 33
598 | Кронштейн универ. д/секций рад. (штырь/дюбель 10*200мм) | шт | 72
598 | Кронштейн универ. д/секций рад. (штырь/дюбель 10*240мм) | шт | 45
599 | Кронштейн д/алюм рад.напол. | шт | 458.4
600 | Кронштейн д/чуг.рад.литой | шт | 52.2
601 | Кронштейн д/чуг.рад.L-130 бел. | шт | 50.9
602 | Кронштейн полоса д/рад. 500/140 | шт | 67
603 | Кронштейн д/мембран. бака Ду20 | шт | 266
604 | Кронштейн д/мембран. бака Ду25 | шт | 179.9
605 | Кронштейн д/дым.трубы стеновой Ду150 1,5/0,8нерж. | шт | 445
606 | Круг отрез. 115*1,2*22 (ЛУГА) | шт | 26.6
607 | Круг отрез. 115*1,6*22 (ЛУГА) | шт | 26.6
608 | Круг отрез. 115*2,5*22 (ЛУГА) | шт | 32.2
609 | Круг отрез. 125*1,0*22 (ЛУГА) | шт | 47
610 | Круг отрез. 125*1,2*22 (ЛУГА) | шт | 45
611 | Круг отрез. 125*1,6*22 (ЛУГА) | шт | 43
612 | Круг отрез. 125*1,6*22 (Bosch) | шт | 113
613 | Круг отрез. 125*2,0*22 (ЛУГА) | шт | 30
614 | Круг отрез. 125*2,5*22 (ЛУГА) | шт | 30
615 | Круг отрез. 125*3,0*22 (ЛУГА) | шт | 27
616 | Круг отрез. 180*1,6*22 (ЛУГА) | шт | 54
617 | Круг отрез. 180*2*22 (ЛУГА) | шт | 65
618 | Круг отрез. 180*3*22 14А 63Н металл | шт | 66.1
619 | Круг отрез. 180*3*22 14А 80 Т2 БУ | шт | 36.6
620 | Круг отрез. 230*1,6*22 14А(ЛУГА) | шт | 67.2
621 | Круг отрез. 230*1,6*22 (TSUNAMI) | шт | 78
622 | Круг отрез. 230*1,8*22 (ЛУГА) | шт | 85.5
623 | Круг отрез. 230*1,8*22 (Hilti) | шт | 192
624 | Круг отрез. 230*1,9*22 Bosch | шт | 169
625 | Круг отрез. 230*2*22 Bosch | шт | 169
626 | Круг отрез. 230*2*22 (ЛУГА) | шт | 68.6
627 | Круг отрез. 230*2,5*22 (ЛУГА) | шт | 74.5
628 | Круг отрез. 230*2,5*22 14А 63Н металл | шт | 90.5
629 | Круг отрез. 230*2,5*22 14А 80 Т2 БУ | шт | 46.2
630 | Круг отрез. 230*3*22 14А 80 Т2 БУ | шт | 46.8
631 | Круг отрез. 300*3*32 (ЛУГА) | шт | 104.4
632 | Круг отрез. 400*4*32 14А 80 Т2 БУ (ЛУГА) | шт | 573
633 | Круг шлиф. 115*6*22 (ЛУГА) | шт | 56
634 | Круг шлиф. 125*6*22 (ЛУГА) | шт | 90
635 | Круг шлиф. 180*6*22 (ЛУГА) | шт | 92.4
637 | Круг шлиф. 230*6*22 14А (ЛУГА) | шт | 239
637 | Круг шлиф. 230*6*22 (Norton) | шт | 420
637 | Круг шлиф. 230*6*22 (Зубр) | шт | 228
641 | Круг шлиф. 230*6*22 (Bosch) | шт | 450
641 | Круг шлиф. 230*6*22 (Kronenflex) | шт | 450
642 | Круг шлиф. 300*40*76 | шт | 2338
643 | Круг шлиф. лепестк.торцевой 125*22 А40(FLEXIONE) | шт | 100
643 | Круг шлиф. лепестк.торцевой 125*22 КЛТ-1 А40(СUTОP) | шт | 113
643 | Круг шлиф. лепестк.торцевой 125*22 КЛТ-1 А40(ЛУГА) | шт | 100
643 | Круг шлиф. лепестк.торцевой 125*22 КЛТ-1 А80(ЛУГА) | шт | 103
643 | Круг шлиф. лепестк.торцевой 125*22 КЛТ-2 А40(ЛУГА) | шт | 130
644 | Круг шлиф. лепестковый 180*22 (ЛУГА) | шт | 99
645 | Лента демпферная 10мм | м | 24.2
646 | Лента 48*50 армир. сомокл. серая | шт | 346.8
647 | Лента ФУМ на катушке L=8м ширина 10мм | шт | 8
648 | Лента ФУМ на катушке L=8м ширина 12мм | шт | 6
649 | Лента ФУМ на катушке L=10м ширина 12мм | шт | 10.2
650 | Лента ФУМ на катушке L=15м ширина 19мм | шт | 55.9
650 | Лента ФУМ на катушке L=15м ширина 19мм Valtec | шт | 93
651 | Лента ФУМ на катушке L=12м ширина 19мм "Момент" | шт | 46.6
652 | Лён сантехнический 20г | шт | 8.4
653 | Лён сантехнический 50г | шт | 12.6
654 | Лён сантехнический 100г | шт | 24.8
655 | Лён сантехнический 200г | шт | 49.8
656 | Лён сантехнический 500г | шт | 124.2
657 | Лён сантехнический 1000г | шт | 247.9
658 | Лён сантехнический Terma (коса)20г | шт | 15.5
659 | Лён сантехнический Terma (коса)50г | шт | 29.8
660 | Лён сантехнический Unipak (коса)100г | шт | 86.5
660 | Лён сантехнический UNILUX 100г | шт | 155
664 | Льноволокно очищенное 100г | шт | 100.2
661 | Лён сантехнический Aguaflax 200г | шт | 299
661 | Лён сантехнический Terma (коса)200г | шт | 99.9
662 | Лист притопочный 600*400 0,5мм нерж. | шт | 450
663 | Литьё чугун. "Подкова" | шт | 187.5
665 | Мановакуумметр МВП100М5-(-0,1-0,3)МПа | шт | 548
666 | Манометр ДМ - 1МПа - 2,5(ацет.) Ду10 | шт | 226.8
667 | Манометр ДМ - 4МПа - 2,5(ацет.) Ду10 | шт | 226.8
668 | Манометр ДМ - 25МПа - 2,5(кисл.) Ду15 | шт | 264.6
669 | Манометр ДМ100мм 1,0МПа Ду15 | шт | 372.3
670 | Манометр ДМ100мм 25,0МПа Ду15 | шт | 536.4
671 | Манометр ДМ160мм 6,0кгс/см2 Ду15 | шт | 1015
672 | Манометр ДМ160мм 6,0МПа Ду15 | шт | 916.8
673 | Манометр ДМ160мм 25,0МПа Ду15 | шт | 916.8
674 | Манометр ДМ160мм 60,0МПа Ду15 | шт | 916.8
675 | Манометр ДМТ 0,6 Мпа (от 0 до 120С) Ду15 | шт | 1026.6
676 | Манометр ДМТ 1,6 Мпа (от 0 до 120С) Ду15 | шт | 1595
677 | Манометр ДМТ 1,6 Мпа (от 0 до 150С) Ду15 | шт | 1399
678 | Манометр МП50М-0,6МПа Ду12 пропан | шт | 368
679 | Манометр МП50М-1,0МПа Ду12 | шт | 304.5
680 | Манометр МП50М-1,6МПа Ду12 | шт | 285.7
681 | Манометр МП50М-2,5МПа Ду12 кислород | шт | 305
682 | Манометр МП50М-25,0МПа Ду12 | шт | 323.4
683 | Манометр МП63ммНЛ 0,1МПа Ду12 | шт | 452.8
684 | Манометр МП63мм 0,25МПа Ду12 | шт | 267
685 | Манометр МП63ммМ 0,4МПа С2Н2(ацет.) Ду12 | шт | 361
686 | Манометр МП63мм 0,6МПа Ду12 | шт | 258
687 | Манометр МП63мм 1,0МПа Ду12 | шт | 269.8
688 | Манометр МП63мм 1,6МПа Ду12 | шт | 269.8
689 | Манометр МП63мм 2,5МПа Ду12 | шт | 361
690 | Манометр МП63мм 4,0МПа Ду12 | шт | 361
691 | Манометр МП63мм 6,0МПа Ду12 | шт | 300
692 | Манометр МП63мм 10,0МПа Ду12 | шт | 407.2
693 | Манометр МП63мм 16,0МПа Ду12 | шт | 407.2
694 | Манометр МП63мм 25,0МПа Ду12 | шт | 407.2
695 | Манометр МП63мм 40,0МПа Ду12 | шт | 502
696 | Манометр МП63мм П/ТЭ-1,0 Мпа экс.-ос. | шт | 250
697 | Манометр МП100мм 100кПа Ду15 | шт | 395
698 | Манометр МП100мм 0,16МПа Ду15 | шт | 535.9
699 | Манометр МП100мм 0,25МПа Ду15 | шт | 535.9
700 | Манометр МП100мм 0,4МПа Ду15 | шт | 744.2
701 | Манометр МП100мм 0,6МПа Ду15 | шт | 549
702 | Манометр МП100мм 1,0МПа Ду15 | шт | 550
703 | Манометр МП100мм 1,0МПа Ду15(Юмас) | шт | 550
704 | Манометр МП100ммС 1,0МПа Ду15 (Техн.стекло) | шт | 450
705 | Манометр МП100мм 1,6МПа Ду15 | шт | 549
706 | Манометр МП100мм 2,5МПа Ду15 | шт | 350
707 | Манометр МП100мм 4,0МПа Ду15 | шт | 549
708 | Манометр МП100мм 6,0МПа Ду15 | шт | 698.4
709 | Манометр МП100мм 10,0МПа Ду15 | шт | 699.5
710 | Манометр МП100мм 16,0МПа Ду15 | шт | 600
711 | Манометр МП100мм 25,0МПа Ду15 | шт | 819.6
712 | Манометр МП100мм 40,0МПа Ду15 | шт | 819.6
713 | Манометр МП100мм 60,0МПа Ду15 | шт | 819.6
714 | Манометр МП100мм П/ТЭ-1,6 Мпа экс.-ос. | шт | 450
715 | Манометр МП160мм 60кПа Ду15 | шт | 1418.1
716 | Манометр МП160мм 100кПа Ду15 | шт | 812.2
717 | Манометр МП160мм 0,16МПа Ду15 | шт | 811.2
718 | Манометр МП160мм 0,25МПа Ду15 | шт | 1274.7
719 | Манометр МП160мм 0,4МПа Ду15 | шт | 1274.7
720 | Манометр МП160мм 0,6МПа Ду15 | шт | 732
721 | Манометр МП160мм 1,0МПа Ду15 | шт | 732
722 | Манометр МП160мм 1,6МПа Ду15 | шт | 732
723 | Манометр МП160мм 2,5МПа Ду15 | шт | 811.2
724 | Манометр МП160мм 4,0МПа Ду15 | шт | 722.4
725 | Манометр МП160мм 6,0МПа Ду15 | шт | 1140
726 | Манометр МП160мм 10,0МПа Ду15 | шт | 1139.7
727 | Манометр МП160мм 16,0МПа Ду15 | шт | 1139.7
728 | Манометр МП160мм 25,0МПа Ду15 | шт | 1327.7
729 | Манометр МП160мм 40,0МПа Ду15 | шт | 1139.7
730 | Манометр МП160мм 60,0МПа Ду15 | шт | 1327.7
731 | Манометр ДМ 02/160мм 1М( 0...60 кгс/см2)Ду15 | шт | 935
732 | Манометр ДМ2-100Р 100мм 0-250кгс/см Ду15 завальц/виброуст. | шт | 2160
733 | Манометр ДМ8008-ВУФ 160мм(2исполн.) 0-40.0мПа Ду15 виброуст. | шт | 4527
734 | Манометр ДМ2010Сг У2 100мм(5исполн.) 0-16кПа Элек.контакт. Ду15 | шт | 1950
735 | Манометр ДМ2010ф 100мм(4исполн.) 0-600 кПа Ду15 | шт | 2600
736 | Манометр ДМ2010ф 100мм(4исполн.) 0-400 КПа Элек.контакт. ФИЗТЕХ Ду15 | шт | 2175
737 | Манометр ТМ-510 100мм(4исполн.Л3П3) 0-0,6 МПа Элек.контакт. РОСМА Ду15 | шт | 1848.8
738 | Манометр ТМ-510 100мм (5исполн.ЛРП3) 0-0,4 МПа Элек.контакт. РОСМА Ду15 | шт | 2211.5
739 | Манометр ТМ-610 150 мм (0….10 бар)РОСМА Ду15 | шт | 739.2
740 | Манометр ЭКМ-100мм 0,6МПа Ду15 | шт | 2076
741 | Манометр ЭКМ-160мм 1,6МПа Ду15 | шт | 2977.1
742 | Маркер для металла | шт | 166.5
743 | Мастика для пропит.льна 500гр. | шт | 533.4
744 | Мембрана гидроаккумулятора (отопление) 24л | шт | 311.5
745 | Мембрана гидроаккумулятора (отопление) 50л | шт | 1492.5
746 | Модуль трубы Ду150 L1000 0,8мм нерж. | шт | 970
747 | Муфта Ду15 | шт | 16.5
748 | Муфта Ду20 | шт | 27.5
749 | Муфта Ду25 | шт | 32
750 | Муфта Ду32 | шт | 47
751 | Муфта Ду40 | шт | 68
752 | Муфта Ду50 | шт | 102
753 | Муфта Ду15 Сталь | шт | 37
754 | Муфта Ду20 Сталь | шт | 33.6
755 | Муфта Ду25 Сталь | шт | 49
756 | Муфта Ду32 Сталь | шт | 75.6
757 | Муфта Ду40 Сталь | шт | 156
758 | Муфта Ду50 Сталь | шт | 187
759 | Муфта Ду15 Никель | шт | 42
760 | Муфта Ду20 Никель | шт | 63
761 | Муфта Ду25 Никель | шт | 99
762 | Муфта Ду32 Никель | шт | 162.5
763 | Муфта Ду32 "Valtec" Никель | шт | 402
764 | Муфта Ду15 Латунь | шт | 38.8
765 | Муфта Faro латунь Ду20 | шт | 54
766 | Муфта Faro латунь Ду25 | шт | 84.2
767 | Муфта переход. 20*15 | шт | 33
768 | Муфта переход. 25*15 | шт | 34
769 | Муфта переход. 25*20 | шт | 33
769 | Муфта переход. 25*40 | шт | 40
770 | Муфта переход. 32*15 | шт | 38
771 | Муфта переход. 32*20 | шт | 55
772 | Муфта переход. 32*25 | шт | 62.7
773 | Муфта переход. 40*15 | шт | 48 | 2
774 | Муфта переход. 50*40 | шт | 788.4
775 | Муфта переход. Г15*Г10 никель | шт | 39
776 | Муфта переход. Г15*Г20 никель | шт | 63
777 | Муфта переход. Г20*Г15 никель | шт | 70
777 | Муфта переход. Г25*Г15 никель | шт | 73.5
778 | Муфта переход. Г32*Г20 никель | шт | 130
779 | Муфта переход. Г32*Г25 никель | шт | 165
780 | Муфта переход. Г40*Г20 никель | шт | 160.6
781 | Муфта переход. Г40*Г25 никель | шт | 180
782 | Муфта переход. Г40*Г32 никель | шт | 173.7
783 | Муфта переход. 15*32 Faro латунь | шт | 122.9
784 | Муфта переход. 25*15 Faro латунь | шт | 88.6
785 | Муфта переход. 25*20 Faro латунь | шт | 94.5
786 | Муфта переход. 32*25 Faro латунь | шт | 165.4
787 | Муфта переход. 50*40 хром | шт | 442.6
788 | Муфта разъем.нак.г.Г/Г15 хром | шт | 191.4
789 | Муфта разъем.нак.г.Г/Г20 хром | шт | 347.5
790 | Набивка сальниковая 4мм | кг | 325.8
791 | Набор зажимов д/тепл.пола | шт | 50
792 | Нарукавники брезентовые | пар | 174
806 | Насос для опресовки Сатурн НИР-25 | шт | 5000
806 | Насос для опресовки Сатурн НИР-50 | шт | 10750
793 | Насос для повышения давления TL PI 15 | шт | 4130.3
794 | Насос циркуляц. GPD Optima 25/4 180мм (+гайки,+кабель1,5м) | шт | 1682
795 | Насос циркуляц. GPD Optima 25/6 180мм (+гайки) | шт | 1740
796 | Насос циркуляц. GPD Optima 32/4 180мм (+гайки) | шт | 1755
797 | Насос циркуляц. GPD Optima 32/4 180мм (+гайки,+кабель1,5м) | шт | 1815
798 | Насос циркуляц. GPD Optima 32/6 180мм (+гайки) | шт | 1856
799 | Насос циркуляц. GPD Optima 32/6 180мм (+гайки,+кабель1,5м) | шт | 1950
800 | Насос повысительный VALFEX VPA 15-90 (с датч.протока) | шт | 3360
801 | Насос циркуляц.OASIS CR 25/4 | шт | 2080
802 | Насос циркуляц.OASIS CR 25/8 | шт | 3448.2
803 | Насос циркуляц.VALTEC RS 25/40 | шт | 3950
804 | Насос циркуляц.WILO PH-041 E 25мм | шт | 4738
805 | Насос циркуляц.WILO PH-101 E 40мм | шт | 14865
806 | Насос циркуляц.WILO PH-123 E 50мм | шт | 20223
807 | Насос циркуляц.WILO PH-251 E 65мм | шт | 28878
808 | Насос циркуляц.WILO PH-252 E 80мм | шт | 29442
809 | Насос циркуляц.WILO PH-400 E 80мм | шт | 42517
810 | Насос циркуляц.WILO PH-401 E 50мм | шт | 45151
811 | Насос циркуляц.ENSI 20/6 | шт | 2772
812 | Насос циркуляц.ENSI GPD 15/9 (с датч.протока) | шт | 2262
813 | Насос самовсасывающий WILO PW-175 EA | шт | 8407.5
814 | Насос вибрационный BН-10Н 68/8/5 | шт | 1696.5
815 | Насос вибрационный BН-15Н 68/8/6 | шт | 1999.5
816 | Насосная станция Aguatic APS 80, насос чуг., бак 20л, 0,6кВт | шт | 7542
817 | Насосная станция OASIS SR 60/37, ноасос чуг., бак 24л, 0,6кВт | шт | 6632.6
818 | Ниппель хром Ш/Ш15 | шт | 39.4
819 | Ниппель хром Ш/Ш20 | шт | 47.9
820 | Ниппель чуг. Ш/Ш15 | шт | 20
820 | Ниппель латунь/никель Ш/Ш15 | шт | 28
821 | Ниппель латунь/никель Ш/Ш20 | шт | 54.3
822 | Ниппель латунь/никель Ш/Ш25 | шт | 88.6
823 | Ниппель латунь/никель Ш/Ш32 | шт | 99.4
824 | Ниппель латунь/никель Ш/Ш40 | шт | 189.8
825 | Ниппель переход.чуг. Ш/Ш50*40 | шт | 350
825 | Ниппель переход.никель Ш/Ш15*10 | шт | 24.1
826 | Ниппель переход.никель Ш/Ш15*20 | шт | 53
827 | Ниппель переход.никель Ш/Ш20*25 | шт | 65.5
828 | Ниппель переход.никель Ш/Ш32*15 | шт | 112
829 | Ниппель переход.никель Ш/Ш32*20 | шт | 260
830 | Ниппель переход.никель Ш/Ш40*20 | шт | 151.6
831 | Ниппель переход.никель Ш/Ш 40*25 | шт | 545
832 | Ниппель переход.никель Ш/Ш40*32 | шт | 342.8
833 | Ниппель переход.никель Ш/Ш50*40 | шт | 733
834 | Ниппель переход.латунь Ш/Ш8*10 | шт | 30.7
835 | Ниппель переход.латунь Ш/Ш15*8 | шт | 41.8
836 | Ниппель переход. STС латунь Ш/Ш20*25 | шт | 64
837 | Ниппель переход. Faro латунь Ш/Ш25*15 | шт | 82.7
838 | Ниппель переход. Faro латунь Ш/Ш25*20 | шт | 109.5
839 | Ниппель переход. Faro латунь Ш/Ш32*25 | шт | 141.7
840 | Ниппель д/чуг радиаторов Ду32 Сталь | шт | 35.5
841 | Нить-герметик 15м Момент | шт | 172.8
842 | Нить-герметик 30м Момент | шт | 324
843 | Нож технический 18мм (усилен.кассета 3лезвия) | шт | 129.5
844 | Оповещатель сирена сигнальная СС-1 220В | шт | 578.4
845 | Оповещатель охран.звук. МЗМ-1 (220В, постоянный) | шт | 756.7
846 | Оповещатель охран.звук. МЗМ-1 (220В, переменный) | шт | 670.8
847 | Оповещатель охран.звук. РВФ 220В | шт | 3842.5
848 | Отвод Ду15 | шт | 22.5
849 | Отвод Ду20 | шт | 38
850 | Отвод Ду25 | шт | 57
851 | Отвод Ду32 | шт | 55.6
852 | Отвод Ду40 | шт | 105
853 | Отвод Ду50 | шт | 156
854 | Отвод Ду50 (оцинк) | шт | 104.4
855 | Отвод Дн76 | шт | 367
856 | Отвод Дн89 | шт | 410
857 | Отвод Дн108 | шт | 364
858 | Отвод Дн114 | шт | 883
859 | Отвод Дн133 | шт | 2199
860 | Отвод Дн159 | шт | 1025.5
861 | Отвод Дн219 | шт | 2256.8
862 | Отвод гнутый Ду15 | шт | 27.5
863 | Отвод гнутый Ду20 | шт | 47
864 | Отвод гнутый Ду25 | шт | 85.3
865 | Отвод гнутый Ду32 | шт | 88.8
866 | Отвод гнутый Ду40 | шт | 163.5
867 | Отвод гнутый Ду50 | шт | 281
868 | Отвод гнутый с резьб. Ду15 | шт | 35.8
869 | Отвод гнутый с резьб. Ду20 | шт | 99
870 | Отвод гнутый с резьб. Ду25 | шт | 86
871 | Отвод гнутый с резьб. Ду32 | шт | 101.8
872 | Отвод гнутый с резьб. Ду40 | шт | 388
873 | Отвод гнутый с резьб. Ду50 | шт | 186.6
874 | Отвод гнутый резьбовой Ду15 | шт | 35
875 | Отвод гнутый резьбовой Ду20 | шт | 58.8
876 | Отвод гнутый резьбовой Ду25 | шт | 124
877 | Отвод гнутый резьбовой Ду32 | шт | 134.4
878 | Отвод резьбовой "уточка" Ду15 | шт | 32.4
879 | Отвод резьбовой "уточка" Ду20 | шт | 66.5
879 | Отвод резьбовой "уточка" L400 Ду15 | шт | 75
880 | Отвод сталь. калач 180гр. Ду20 | шт | 129.7
881 | Отвод к маном.ОС100в-02 | шт | 340
882 | Отвод к маном.ОС100н-01 М20х1,5 | шт | 340.5
883 | Отвод к маном.ОС100н-02 М20х1,5 | шт | 340.5
884 | Оправа к термометру 63 | шт | 252
885 | Оправа к термометру 103 | шт | 374.8
886 | Очки защитные закр.типа | шт | 67.8
887 | Паронит ПОН-Б 2мм | кг | 204
888 | Паронит ПОН-Б 3мм | кг | 204
889 | Паронит ПОН-Б 4мм | кг | 204
890 | Перчатки с ЛП однообливн. | пар | 52
891 | Перчатки с ЛП 2-м покрытием | пар | 30
892 | Перчатки Х/Б с ПВХ (10класс) | пар | 15
892 | Перчатки Х/Б с ПВХ | пар | 31.5
892 | Перчатки Х/Б с ПВХ (Волна) | пар | 16.5
893 | Перемычка для ТЭНБ | шт | 20
894 | Переход ст. Дн20*15 | шт | 34.3
895 | Переход ст. Дн25*15 | шт | 32.8
896 | Переход ст. Дн25*20 | шт | 33
897 | Переход ст. Дн32*15 | шт | 34.8
898 | Переход ст. Дн32*25 | шт | 25.8
899 | Переход ст. Дн38*25 | шт | 28.8
900 | Переход ст. Дн38*32 | шт | 30
901 | Переход ст. Дн45*38 | шт | 32.4
902 | Переход ст. Дн45*25 | шт | 42
903 | Переход ст. Дн45*32 | шт | 42
904 | Переход ст. Дн57*25 | шт | 44.4
905 | Переход ст. Дн57*32 | шт | 108
906 | Переход ст. Дн57*38 | шт | 70.8
907 | Переход ст. Дн57*45 | шт | 72
908 | Переход ст. Дн76*38 | шт | 90
909 | Переход ст. Дн76*45 | шт | 84
910 | Переход ст. Дн76*57 | шт | 96.5
911 | Переход ст. Дн89*45 | шт | 117.6
912 | Переход ст. Дн89*57 | шт | 186
913 | Переход ст. Дн89*76 | шт | 248
914 | Переход ст. Дн108*57 | шт | 333
915 | Переход ст. Дн108*76 | шт | 108
916 | Переход ст. Дн108*89 | шт | 331
917 | Переход ст. Дн114*57 | шт | 193.6
918 | Переход ст. Дн114*76 | шт | 193.6
919 | Переход ст. Дн114*89 | шт | 193.3
920 | Переход ст. Дн133*76 | шт | 265.2
921 | Переход ст. Дн133*89 | шт | 265.2
922 | Переход ст. Дн133*108 | шт | 277.2
923 | Переход ст. Дн133*114 | шт | 277.2
924 | Переход ст. Дн159*108 | шт | 369.6
925 | Переход ст. Дн159*114 | шт | 372.8
926 | Переход ст. Дн159*133 | шт | 383.4
927 | Переход ст. Дн219*133 | шт | 678
928 | Переход ст. Дн219*159 | шт | 698.4
929 | Переходник для манометра сталь М15*Ш15 | шт | 162.5
930 | Переходник д/котлов с Ду115мм на Ду 150мм | шт | 262.5
931 | Переходник никель Г10*Ш8 | шт | 21.5
932 | Переходник латунь Г12*Ш15 | шт | 165.4
933 | Переходник никель Г15*Ш10 | шт | 26.3
934 | Переходник никель Г20*Ш15 | шт | 30.9
935 | Переходник никель Г25*Ш15 | шт | 78.4
936 | Переходник никель Г25*Ш20 | шт | 148
937 | Переходник никель Г32*Ш15 | шт | 138
938 | Переходник никель Г32*Ш20 | шт | 703
939 | Переходник никель Г32*Ш25 | шт | 151.6
940 | Переходник никель Г40*Ш25 | шт | 676
941 | Переходник никель Г40*Ш32 | шт | 189.8
942 | Переходник никель Г50*Ш32 | шт | 275.3
943 | Переходник никель Г50*Ш40 | шт | 296.3
944 | Петля "Капелька" с шайбой 10*60мм | шт | 37
945 | Петля "Капелька" с шайбой 14*80мм | шт | 48
946 | Питьевая система OASIS TRIO | шт | 2262
947 | Питьевая система Oнега-5СТ-Aнтибактериальный(F10520) | шт | 3998
948 | Плита круглая чуг. ПК-1 (Дн 450*15мм) | шт | 3310
949 | Плита сборная чуг. ПС2-3/1 одно/отверст.(361,5*410*8мм) | шт | 2504
950 | Плита сборная чуг. ПС2-3/2 одно/отверст.(362,5*410*8мм) | шт | 1609
951 | Плита цельная чуг. настил НП2 (410*245*11мм) | шт | 1131.5
952 | Плита цельная чуг. П2-3 два/отверст.(710*410*12мм) | шт | 5980
953 | Плита цельная чуг. П2-7 два/отверст.(510*340*8мм) | шт | 2610
954 | Плита цельная чуг. П2-7 два/отверст.(510*340*15мм) | шт | 1660
955 | Плита цельная чуг. П1-9 одно/отверст.(510*340*15мм) | шт | 2124
956 | Подводка д/воды SS 12 мм 15 г/г 30 см | шт | 116
957 | Подводка д/воды SS 12 мм 15 г/г 40 см | шт | 116.4
958 | Подводка д/воды SS 12 мм 15 ш/г 40 см | шт | 111.8
959 | Подводка д/воды SS 12 мм 15 г/г 50 см | шт | 79.8
960 | Подводка д/воды SS 12 мм 15 ш/г 50 см | шт | 143.3
961 | Подводка д/воды SS 12 мм 15 г/г 60 см | шт | 83.4
962 | Подводка д/воды SS 12 мм 15 ш/г 60 см | шт | 91.3
963 | Подводка д/воды SS 12 мм 15 г/г 80 см | шт | 102.6
964 | Подводка д/воды SS 12 мм 15 ш/г 80 см | шт | 97
965 | Подводка д/воды SS 12 мм 15 г/г 100 см | шт | 173.3
966 | Подводка д/воды SS 12 мм 15 ш/г 100 см | шт | 164.5
967 | Подводка д/воды SS 12 мм 15 г/г 120 см | шт | 120.6
968 | Подводка д/воды SS 12 мм 15 ш/г 120 см | шт | 124.8
969 | Подводка д/воды SS 12 мм 15 г/г 150 см | шт | 228.6
970 | Подводка д/воды SS 12 мм 15 ш/г 150 см | шт | 200
971 | Подводка д/воды SS 12 мм 15 г/г 180 см | шт | 170.4
972 | Подводка д/воды SS 12 мм 15 ш/г 180 см | шт | 168.6
973 | Подводка д/воды SS 12 мм 15 г/г 200 см | шт | 248
974 | Подводка д/воды SS 12 мм 15 ш/г 200 см | шт | 251.5
975 | Подводка д/воды SS 12 мм 15 г/г 250 см | шт | 180
976 | Подводка д/воды SS 12 мм 15 ш/г 250 см | шт | 180
977 | Подводка д/воды SS 12 мм 15 г/г 300 см | шт | 200.4
978 | Подводка д/воды SS 12 мм 15 ш/г 300 см | шт | 200.4
979 | Подводка д/воды SS 12 мм 15 г/г 350 см | шт | 225.6
980 | Подводка д/воды SS 12 мм 15 ш/г 350 см | шт | 225.6
981 | Подводка д/воды SS 12 мм 15 г/г 400 см | шт | 252
982 | Подводка д/воды SS 12 мм 15 ш/г 400 см | шт | 252
983 | Подводка д/воды SS 12 мм 15 г/г 500 см | шт | 303.6
984 | Подводка д/воды SS 12 мм 15 ш/г 500 см | шт | 303.6
985 | Подводка д/воды SS 20 мм 15 г/г 40 см | шт | 172.8
986 | Подводка д/воды SS 20 мм 15 ш/г 40 см | шт | 172.8
987 | Подводка д/воды SS 20 мм 15 г/г 50 см | шт | 186
988 | Подводка д/воды SS 20 мм 15 ш/г 50 см | шт | 186
989 | Подводка д/воды SS 20 мм 15 г/г 60 см | шт | 200.4
990 | Подводка д/воды SS 20 мм 15 ш/г 60 см | шт | 200.4
991 | Подводка д/воды SS 20 мм 15 г/г 80 см | шт | 228
992 | Подводка д/воды SS 20 мм 15 ш/г 80 см | шт | 228
993 | Подводка д/воды SS 20 мм 15 г/г 100 см | шт | 256.8
994 | Подводка д/воды SS 20 мм 15 ш/г 100 см | шт | 256.8
995 | Подводка д/воды SS 20 мм 15 г/г 150 см | шт | 326.4
996 | Подводка д/воды SS 20 мм 15 ш/г 150 см | шт | 326.4
997 | Подводка д/воды SS 20 мм 15 г/г 200 см | шт | 396
998 | Подводка д/воды SS 20 мм 15 ш/г 200 см | шт | 396
999 | Подводка д/воды SS 20 мм 20 г/г 30 см | шт | 195.6
1000 | Подводка д/воды SS 20 мм 20 ш/г 30 см | шт | 195.6
1001 | Подводка д/воды SS 20 мм 20 г/г 50 см | шт | 223.2
1002 | Подводка д/воды SS 20 мм 20 ш/г 50 см | шт | 223.2
1003 | Подводка д/воды SS 20 мм 20 г/г 60 см | шт | 237.6
1004 | Подводка д/воды SS 20 мм 20 ш/г 60 см | шт | 237.6
1005 | Подводка д/воды SS 20 мм 20 г/г 80 см | шт | 265.2
1006 | Подводка д/воды SS 20 мм 20 ш/г 80 см | шт | 265.2
1007 | Подводка д/воды SS 20 мм 20 г/г 100 см | шт | 292.8
1008 | Подводка д/воды SS 20 мм 20 ш/г 100 см | шт | 292.8
1009 | Подводка д/воды SS 20 мм 20 г/г 150 см | шт | 363.6
1010 | Подводка д/воды SS 20 мм 20 ш/г 150 см | шт | 363.6
1011 | Подводка д/воды SS 20 мм 20 г/г 200 см | шт | 432
1012 | Подводка д/воды SS 20 мм 20 ш/г 200 см | шт | 432
1013 | Подводка д/воды SS 34 мм 25 г/г 40 см | шт | 447.6
1014 | Подводка д/воды SS 34 мм 25 ш/г 40 см | шт | 447.6
1015 | Подводка д/воды SS 34 мм 25 г/г 50 см | шт | 483.6
1016 | Подводка д/воды SS 34 мм 25 ш/г 50 см | шт | 483.6
1017 | Подводка д/воды SS 34 мм 25 г/г 80 см | шт | 540
1018 | Подводка д/воды SS 34 мм 25 ш/г 80 см | шт | 540
1019 | Подводка д/воды SS 34 мм 25 г/г 100 см | шт | 663.6
1020 | Подводка д/воды SS 34 мм 25 г/г 100 см угл. | шт | 620
1021 | Подводка д/воды SS 34 мм 25 ш/г 100 см | шт | 663.6
1022 | Подводка д/воды SS 34 мм 25 г/г 120 см | шт | 735.6
1023 | Подводка д/воды SS 34 мм 25 ш/г 120 см | шт | 735.6
1024 | Подводка д/воды SS 34 мм 25 г/г 150 см | шт | 842.4
1025 | Подводка д/воды SS 34 мм 25 ш/г 150 см | шт | 842.4
1026 | Подводка д/воды SS 34 мм 25 г/г 200 см | шт | 948
1027 | Подводка д/воды SS 34 мм 25 ш/г 200 см | шт | 948
1028 | Подводка д/воды SS 34 мм 25 г/г 40 см (угловой) | шт | 522
1029 | Подводка д/воды SS 34 мм 25 г/г 50 см (угловой) | шт | 560.4
1030 | Подводка д/воды SS 34 мм 25 г/г 60 см (угловой) | шт | 600
1031 | Подводка д/воды SS 34 мм 25 г/г 80 см (угловой) | шт | 667.2
1032 | Подводка д/воды SS 34 мм 32 г/г 40 см | шт | 963.7
1033 | Подводка д/смесителя SS 12 мм М10/15 30 см | шт | 70.8
1034 | Подводка д/смесителя SS 12 мм М10/15 40 см | шт | 149.3
1035 | Подводка д/смесителя SS 12 мм М10/15 40 см | компл | 143.7
1036 | Подводка д/смесителя SS 12 мм М10/15 50 см | шт | 85.6
1037 | Подводка д/смесителя SS 12 мм М10/15 50 см | компл | 139.2
1038 | Подводка д/смесителя SS 12 мм М10/15 80 см | шт | 156.8
1039 | Полотно ножовочное закал.зуб 300мм | шт | 13.2
1040 | Потолочная разделка Ду115 500*500мм 0,5мм нерж. | шт | 746.5
1041 | Пробка без прок.25*15 прав. (радиат.) | шт | 34.5
1042 | Пробка с сил. прок.25*15 лев. (радиат.) | шт | 54.6
1043 | Пробка с сил. прок.25*15 прав. (радиат.) | шт | 54.6
1044 | Пробка с сил.прок.25*20 лев. (радиат.) | шт | 54.6
1045 | Пробка с сил.прок.25*20 прав. (радиат.) | шт | 54.6
1046 | Пробка д/чуг рад левая прох. Ду15*32 | шт | 40.2
1047 | Пробка д/чуг рад правая прох. Ду15*32 | шт | 40.7
1048 | Пробка д/чуг рад левая прох. Ду20*32 | шт | 39.6
1049 | Пробка д/чуг рад правая прох. Ду20*32 | шт | 28.8
1049 | Пробка д/чуг рад правая прох. Ду25*40 | шт | 35
1050 | Пробка д/чуг рад левая глух. Ду32 | шт | 36
1051 | Пробка д/чуг рад правая глух.Ду32 | шт | 48
1052 | Проволока сварочная д0,8СВ08Г2(0) (D-200) 5кг Белорецк | шт | 897
1053 | Проволока сварочная д1,2СВ08Г2(0) HongPend 15кг | шт | 1944
1054 | Прокладка фторопласт. Ду15 | шт | 5.5
1055 | Прокладка сил. Ду15 | шт | 2
1056 | Прокладка сил. межсекц. Ду25 | шт | 12
1057 | Прокладка сил./пробку Ду25 | шт | 12
1058 | Прокладка радиатор.паронит Ду32 | шт | 5.4
1059 | Прокладка силикон. Ду15 (уп.-10шт) | уп. | 22.4
1060 | Прокладка силикон. Ду20 (уп.-10шт) | уп. | 23
1061 | Прокладка силикон. Ду25 (уп.-4шт) | уп. | 18.5
1062 | Прокладка паронит. Ду20 (уп.-10шт) | уп. | 27.5
1063 | Прокладка фторопласт. Ду20 (уп.-4шт) | шт | 43
1064 | Прокладки набор на отеч.смесители."Сантехник" №1 | уп. | 50
1065 | Прокладки набор на отеч.смесители."Сантехник" №2 | уп. | 50
1066 | Прокладка рез. 40*30*3мм (д/полотенцесушителей) | шт | 3
1067 | Прокладка/уплотнитель к ТЭНБ G 1 ¼ 42мм резина | шт | 10
1068 | Прокладка/уплотнитель к ТЭНБ G 2 50мм резина | шт | 15
1069 | Прокладка/уплотнитель к ТЭНБ G 2 ½ 75мм паронит | шт | 29.5
1070 | Прокладка/уплотнитель(кольцо) к ТЭНБ G 2 ½ 75мм резина | шт | 29
1071 | Прокладка (паронит) Ду15 | шт | 3
1072 | Прокладка (паронит) Ду20 | шт | 4.2
1073 | Прокладка (паронит) Ду25 | шт | 5.4
1074 | Прокладка (паронит) Ду32 | шт | 8.4
1075 | Прокладка (паронит) Ду40 | шт | 9.6
1076 | Прокладка (паронит) Ду50 | шт | 13.8
1077 | Прокладка (паронит) Ду65 | шт | 20.4
1078 | Прокладка (паронит) Ду80 | шт | 27.2
1079 | Прокладка (паронит) Ду100 | шт | 28.2
1080 | Прокладка (паронит) Ду125 | шт | 35
1081 | Прокладка (паронит) Ду150 | шт | 37.2
1082 | Прокладка ПР11-5, 2-3-П(для маном.) | шт | 4.2
1083 | Прокладка ПР18-6, 2-2 медь(для маном.) | шт | 22.8
1084 | Прокладка ПР18-6, 2-1алюм.(для маном.) | шт | 9.2
1085 | Прокладка МП100-17(для маном.) | шт | 5.4
1086 | Прокладка рез. Ду15 | шт | 1
1087 | Прокладка рез. Ду20 | шт | 1.5
1088 | Прокладка рез. Ду40 | шт | 4.8
1089 | Прокладка рез. Ду50 | шт | 6.6
1090 | Прокладка рез. Ду65 | шт | 19.2
1091 | Прокладка рез. Ду80 | шт | 25.2
1092 | Прокладка рез. Ду100 | шт | 42
1093 | Прокладка резинов.с лепестками под/5болтов (посадочн.D100) (66483) | шт | 184.2
1094 | Прокладка резинов.с лепестками под/6болтов (посадочн.D70) (66484) | шт | 184.2
1095 | Прокладка резинов.под/5болтов (внутренний D80) (66491) | шт | 317.6
1096 | Прокладка резинов.под/5болтов (посадочн.D71) (571312) | шт | 181.5
1097 | Прокладка резинов.под/5болтов (посадочн.D72) (65865) | шт | 88.5
1098 | Прокладка резинов.под/5болтов (внутренний D35) (66482) | шт | 217.5
1099 | Прокладка резинов.под/5болтов (внутренний D70) (65151710) | шт | 184.2
1100 | Прокладка резинов.под/6болтов (внутренний D112) (66818) | шт | 419
1101 | Прокладка резинов.круглая со/смешением (внутренний D35) (66823) | шт | 100
1102 | Прокладка резинов.под/6болтов со/смещением (под/фланец D125) (66480) | шт | 207.4
1103 | Прокладка уплотнительная овал АBS (для/RCA под/фланец D48) (66110) | шт | 156.6
1104 | Прокладка уплотнительная (для/RF под/фланец D64) (66155) | шт | 58
1105 | Прокладка уплотнительная (под/фланец D92) (66148) | шт | 76.9
1106 | Прокладка/кольцо для RDT D42 (819992) | шт | 33.5
1107 | Прокладка/кольцо для RDT D48 (66815) | шт | 58
1108 | Прокладка/кольцо для RСF/RCA 48 (квадратный профиль) (180715) | шт | 33.5
1109 | Прокладка резинов. 4направяющ.выступа (квадратный профиль) (66822) | шт | 108.8
1110 | Прокладка резиновая для фланца котла "Мини" Ду40 | шт | 4.8
1111 | Прокладка для штуцера 22*1,5 | шт | 4.2
1112 | Пружина дверная 280мм | шт | 79.4
1113 | Пружина дверная 350мм | шт | 168
1114 | Пульт управления ЭВТ-И1 (6кВт) | шт | 5347.3
1115 | Пульт управления ЭВТ-И1 (9кВт) | шт | 5674.2
1116 | Пульт управления к ЭВП-12кВт | шт | 3153.8
1117 | Пульт управления к ЭВП-18кВт | шт | 3842.5
1118 | Пульт управления к ЭВП (ПУ-3-6кВт) | шт | 1900
1119 | Пульт управления к ЭВП (ПУ-9-12кВт) | шт | 2835
1120 | Пульт управления к ЭВП (ПУ-15-18кВт) | шт | 3324
1121 | Пульт управления к ЭВП (ПУ-18-24кВт) | шт | 2665
1122 | Пульт управления каменкой ЭКМ 3-6кВт | шт | 1990
1122 | Пульт управления каменкой ЭКМ 9-12кВт | шт | 3885
1123 | Пульт управления каменкой ЭКМ-2А 18кВт | шт | 5568
1124 | Радиатор ал. Royal Thermo Revolution 500 12 секций | шт | 12063
1124 | Радиатор ал. Royal Thermo Revolution 500 10 секций | шт | 10582
1124 | Радиатор ал. Royal Thermo Revolution 500 6 секций | шт | 6349
1124 | Радиатор ал. Royal Thermo Revolution 500 4 секций | шт | 4233
1124 | Радиатор ал. Royal Thermo Revolution 350 8 секций | шт | 8085
1124 | Радиатор ал. Ogint Alpha 200 6 секций | шт | 2674.9
1125 | Радиатор ал. Ogint Alpha 200 8 секций | шт | 3566.5
1126 | Радиатор ал. Ogint Alpha 350 4 секций | шт | 2219.6
1127 | Радиатор ал. Ogint Alpha 350 5 секций | шт | 2773.3
1128 | Радиатор ал. Ogint Alpha 350 6 секций | шт | 3329.3
1129 | Радиатор ал. Ogint Alpha 350 7 секций | шт | 3700
1130 | Радиатор ал. Ogint Alpha 350 8 секций | шт | 4228.6
1131 | Радиатор ал. Ogint Alpha 350 9 секций | шт | 4071.6
1132 | Радиатор ал. Ogint Alpha 350 10 секций | шт | 4524
1133 | Радиатор ал. Ogint Alpha 350 12 секций | шт | 5428.8
1134 | Радиатор ал. Ogint Alpha 500*80 4 секции | шт | 2798
1135 | Радиатор ал. Ogint Alpha 500*80 5 секций | шт | 3483
1136 | Радиатор ал. Ogint Alpha 500*80 6 секций | шт | 4180
1137 | Радиатор ал. Ogint Alpha 500*80 7 секций | шт | 4876
1138 | Радиатор ал. Ogint Alpha 500*80 8 секций | шт | 5598
1139 | Радиатор ал. Ogint Alpha 500*80 9 секций | шт | 5418
1140 | Радиатор ал. Ogint Alpha 500*80 10 секций | шт | 6425
1141 | Радиатор ал. Ogint Alpha 500*80 12 секций | шт | 8183
1142 | Радиатор ал. Ogint Delta 350*80 8 секций | шт | 3364
1143 | Радиатор ал. Ogint Delta 350*80 10 секций | шт | 3920
1144 | Радиатор ал. Ogint Delta 500*80 4 секций | шт | 2202.5
1145 | Радиатор ал. Ogint Delta 500*80 5 секций | шт | 2480
1146 | Радиатор ал. Ogint Delta 500*80 6 секций | шт | 2852.6
1147 | Радиатор ал. Ogint Delta 500*80 7 секций | шт | 2646
1148 | Радиатор ал. Ogint Delta 500*80 9 секций | шт | 4955.6
1149 | Радиатор ал. Ogint Delta 500*80 10 секций | шт | 4620
1150 | Радиатор ал. Ogint Delta 500*80 12 секций | шт | 5750
1151 | Радиатор биметал. Ogint 350 8 секций | шт | 4295.3
1152 | Радиатор биметал. Ogint 500*80 4 секций | шт | 2293.2
1153 | Радиатор биметал. Ogint 500*80 5 секций | шт | 3259.2
1154 | Радиатор биметал. Ogint 500*80 6 секций | шт | 3864
1155 | Радиатор биметал. Ogint 500*80 7 секций | шт | 4078.8
1156 | Радиатор биметал. Ogint 500*80 8 секций | шт | 5198.4
1157 | Радиатор биметал. Ogint 500*80 9 секций | шт | 6248.4
1158 | Радиатор биметал. Ogint 500*80 10 секций (1,43кВт) | шт | 6995.4
1159 | Радиатор биметал. Ogint 500*80 12 секций | шт | 7876.8
1160 | Радиатор ал. ROVALL 350 8 секций (1,2 кВт) | шт | 3840
1161 | Радиатор ал. ROVALL 350 10 секций (1,5 кВт) | шт | 4800
1162 | Радиатор ал. ROVALL 350 12 секций (1,8 кВт) | шт | 5760
1163 | Радиатор ал. ROVALL 500х80 4 секции (0,7 кВт) | шт | 1969.8
1164 | Радиатор ал.ROVALL 500х80 8 секций (1,6 кВт) | шт | 4128
1165 | Радиатор ал.ROVALL 500х80 9 секций (1,77 кВт) | шт | 4428
1166 | Радиатор чугунный Ogint 300*80 10 секций | шт | 8265
1167 | Радиатор чугунный Ogint 500*80 7 секций | шт | 5988.5
1168 | Радиатор чугунный Ogint 500*80 10 секций | шт | 8555
1169 | Радиатор чугунный МС-140-500 7-секционный, Ду20 | шт | 4782.4
1170 | Радиатор чугунный МС-140-500,4-секционный, Ду20 | шт | 2732.8
1171 | Распиратор ЭМ 8122 | шт | 165
1172 | Регулятор давления STC Ду15 | шт | 462.7
1173 | Регулятор давления STC Ду20 | шт | 468
1174 | Регулятор температуры д/т.т. котлов Tal RT-22 | шт | 5450
1175 | Регулятор температуры д/т.т. котлов Tal RT-42 | шт | 4500
1176 | Регулятор температуры д/т.т. котлов Elmotech Antares | шт | 5500
1176 | Регулятор температуры д/т.т. котлов ECO100 | шт | 9540
1177 | Регулятор температуры д/т.т. котлов КlimatPRO | шт | 7920
1180 | Регулятор температуры д/котлов "Теплотрон-Sigma" ST-24 | шт | 6000
1181 | Регулятор температуры д/котлов MPT AIR BIO (в сборе) | шт | 11300
1182 | Регулятор температуры д/котлов (Екатеринбург) | шт | 50000
1183 | Регулятор тяги FR 124 | шт | 2775.4
1184 | Резьба Ду15 L/30мм | шт | 14.3
1185 | Резьба Ду15 L/45мм | шт | 9.5
1186 | Резьба Ду15 L/50мм | шт | 18
1187 | Резьба Ду15 L/90мм | шт | 16.3
1188 | Резьба Ду15 L/100мм | шт | 30.5
1189 | Резьба Ду15 L/140мм | шт | 24.8
1190 | Резьба Ду20 L/30мм | шт | 19
1191 | Резьба Ду20 L/50мм | шт | 22.5
1192 | Резьба Ду20 L/90мм | шт | 34.5
1192 | Резьба Ду20 L/100мм | шт | 52.5
1192 | Резьба Ду20 L/110мм | шт | 104.5
1193 | Резьба Ду25 L/40мм | шт | 26.5
1194 | Резьба Ду25 L/50мм | шт | 17
1195 | Резьба Ду25 L/90мм | шт | 42.9
1196 | Резьба Ду25 L/120мм | шт | 76
1197 | Резьба Ду32 L/35мм | шт | 21.6
1198 | Резьба Ду32 L/60мм | шт | 45.5
1199 | Резьба Ду32 L/100мм | шт | 82
1200 | Резьба Ду40 L/35мм | шт | 33
1201 | Резьба Ду40 L/100мм | шт | 102
1202 | Резьба Ду40 L/210мм | шт | 212.5
1203 | Резьба Ду50 L/40мм | шт | 42
1204 | Резьба Ду50 L/100мм | шт | 100.5
1205 | Резьба Ду50 L/250мм | шт | 250
1206 | Резьба Ду65 L/50мм | шт | 113.4
1207 | Резьба Ду80 | шт | 188.8
1208 | Резьба Ду100 | шт | 260.4
1209 | Реле NT90TP (для ПУ каменки) | шт | 348
1209 | Рем.комплект для опресовщика "Сатурн" НИР 25 | шт | 220
1209 | Рем.комплект для опресовщика "Сатурн" НИР 50 | шт | 220
1210 | Решетка колосниковая 520*230 | шт | 4669
1210 | Решетка колосниковая 520*250 | шт | 3408
1210 | Решетка колосниковая РУ-1 250*250*20 | шт | 360.6
1211 | Решетка колосниковая РУ-2 300*200*30 | шт | 466.5
1212 | Решетка колосниковая РУ-3 350*200*30 | шт | 484.4
1213 | Решетка колосниковая РУ-4 400*200*30 | шт | 1210
1214 | Решетка колосниковая РУ-5 300*150*30 | шт | 850
1215 | Решетка колосниковая РУ-П-2А 520*200*45 | шт | 1456.2
1216 | Решетка колосниковая РУ-П-14 520*220*55 | шт | 3330
1217 | Решетка колосниковая РД-3 250*180*25 | шт | 361.8
1218 | Решетка колосниковая РД-5 300*250*25 | шт | 1365
1219 | Решетка колосниковая РД-6 380*250*25 | шт | 665.5
1220 | Решетка колосниковая РД-7 290*135*20 | шт | 287
1221 | Решетка колосниковая РД-8 245*220*25 | шт | 521.5
1222 | Решетка колосниковая РД-9 300*200*25 Катализатор | шт | 1145
1223 | Решетка колосниковая РД-10 250*87*20 | шт | 198.5
1224 | Решетка колосниковая РД-11 400*300*25 | шт | 1090
1225 | Решетка колосниковая ПД-1 300*100*13 | шт | 248.4
1226 | Решетка Гриль РГ-2 520*340*16 неоксидированная | шт | 3487
1227 | Решетка Гриль РГ-6 160*417*23 неоксидированная | шт | 1438
1228 | Рукавицы утепл. (Ватин) брезент/наладонник | пар | 80
1229 | Рукавицы брезент ОП2 двойной наладонник | пар | 69.7
1230 | Рукавицы х/б+ брезент ОП | пар | 27
1231 | Рукавицы КЩС с резиновым покрытием жаростойкие | пар | 72
1232 | Рулетка 3м/16мм | шт | 135
1233 | Рулетка 5м/18мм "Еlastica" | шт | 195
1234 | Ручка для шар.крана баб. 15/20мм | шт | 6.9
1235 | Ручка для шар.крана рычаг 15/20мм | шт | 6.9
1236 | Ручка для шар.крана рычаг 25/32мм | шт | 10.7
1237 | Ручка для шар.крана рычаг 40/50мм | шт | 19.5
1238 | Рым-гайка М12 | шт | 85.6
1239 | Сверло Д7 Ц/Х кобальт | шт | 275
1239 | Сгон Ду15 L/110 | шт | 23
1240 | Сгон Ду15 L/150 | шт | 33.6 | 48
1241 | Сгон Ду20 L/110 | шт | 24
1242 | Сгон Ду20 L/150 | шт | 42.6
1243 | Сгон Ду25 L/130 | шт | 48
1244 | Сгон Ду25 L/150 | шт | 58.8
1245 | Сгон Ду32 L/130 | шт | 60
1246 | Сгон Ду32 L/150 | шт | 72
1247 | Сгон Ду40 L/110 | шт | 85
1248 | Сгон Ду50 L/150 | шт | 139 | 48
1249 | Сгон Ду65 L/170 | шт | 432 | 120
1250 | Сгон в сборке Ду15 L/110 | шт | 65.5 | 48
1251 | Сгон в сборке Ду20 L=110 | шт | 80.4 | 48
1252 | Сгон в сборке Ду25 L=110 | шт | 129.7 | 48
1253 | Сгон в сборке Ду32 L=110 | шт | 178.3 | 48
1254 | Сгон в сборке Ду40 L=150 | шт | 235.3
1255 | Сгон в сборке Ду50 L=150 | шт | 499
1256 | Сгон хром Ш/Г Ду15 | шт | 120.8
1257 | Сгон хром Ш/Г Ду20 | шт | 195.5
1258 | Сгон хром Ш/Г Ду32 | шт | 579.5
1259 | Сгон хром угл. Ш/Г Ду15 | шт | 168.4
1260 | Скоба для кабеля бел. В6 | шт | 1
1261 | Скоба с гвозд.для проводки кругл. №4 | уп. | 29.3
1262 | Скоба с гвозд.для проводки кругл. №6 | уп. | 32.4
1263 | Скоба с гвозд.для проводки кругл. №8 | уп. | 43
1264 | Скоба с гвозд.для проводки кругл. №10 | уп. | 32.8
1265 | Скоба с гвозд.для проводки квадр. №4 | уп. | 28.6
1266 | Скоба с гвозд.для проводки квадр. №6 | уп. | 28.6
1267 | Скоба с гвозд.для проводки квадр. №8 | уп. | 28.6
1268 | Скоба с гвозд.для проводки квадр. №10 | уп. | 28.6
1269 | Скоба якорная для теплого пола | шт. | 7.2
1270 | Совок малый (СМ-1) S 1,2мм | шт. | 93
1271 | Совок малый (СМ-2Д) S 1,2мм ДП 0,8мм | шт. | 211.9
1272 | Совок большой (СБ-1) S 0,8мм | шт. | 121.2
1273 | Совок д/золы 160*110*30мм | шт. | 136
1274 | Соединитель с нак.г.Ду15 | шт. | 95.9
1275 | Соединитель с нак.г.Ду20 | шт. | 208.5
1276 | Соединитель с нак.г.Ду25 | шт. | 274.8
1277 | Соединитель с нак.г.Ду32 | шт. | 433.2
1278 | Соединитель с нак.г. угловой разъемн. Ду20 | шт. | 179.9
1279 | Соединитель с нак.г. угловой разъемн. Ду25 | шт. | 483.2
1280 | Соединитель д/шланга сталь 15*15мм | шт | 19.8
1281 | Соединитель д/шланга сталь 20*20мм | шт | 25.6
1282 | Соединитель д/шланга пластик 19*19мм | шт | 10
1283 | Соединитель д/шланга пластик 19*22мм | шт | 10
1284 | Соединитель д/шланга пластик 22*22мм | шт | 10
1285 | Смазка аэрозоль. WD-40 200мл. | шт. | 304
1286 | Смазка силик. "Glidex" 50гр. | шт. | 119
1286 | Смазка силиконовая 250гр. | шт. | 187
1287 | Смазка-спрей силик."Runis" 140мл | шт. | 81.8
1288 | Стойка для радиаторов напольная (стойка+ 2кронштейна) | шт | 247.3
1289 | Сушилка Беросси АС227 навесная на батарею | шт | 389.8
1290 | Талреп М10 | шт | 114.8
1291 | Талреп М12 | шт | 124.7
1292 | Талреп М14 | шт | 233.5
1293 | Талреп М16 | шт | 374.1
1294 | Талреп М20 | шт | 656.9
1295 | Тепловентилятор водян. "Ballu" ВНР-W3-15-LN | шт | 33628
1295 | Теплоноситель "Теплый Дом" -65% 20л | шт | 2667.6
1296 | Теплоноситель "Теплый Дом" -65% 50л | шт | 6672
1297 | Теплоноситель "Artik Yeti" -30% 20кг | шт | 1428
1298 | Теплоноситель "Artik Yeti" -65% 20кг+Дистиллиров.вода 5л. | шт | 2030.5
1299 | Теплоноситель "Artik Yeti" ECO -30% 20кг | шт | 2142
1300 | Теплоноситель "PROFI" -30% 20л пропиленгликоль | шт | 4455
1300 | Теплоноситель "PROFI" -30% 20л этиленгликоль | шт | 2311
1300 | Теплоноситель "PROFI" -65% 20л этиленгликоль | шт | 3136
1300 | Теплоноситель "DIXIS" -65% 48л | шт | 7221
1301 | Термометр ТБ 63 мм Тр60 (0 до 120С) с пружиной | шт | 425
1302 | Термометр ТБЛ-63 L150 мм (от 0 до 150 С) РШ | шт | 625.8
1303 | Термометр ТБ 63 мм L50 ( 0 до 100С) В/Т (для вентиляции) | шт | 328.6
1304 | Термометр ТБ 63 мм L100 ( 0 до 100С) В/Т (для вентиляции) | шт | 390.7
1306 | Термометр ТБ 63 мм L50 (0 до 120С) | шт | 430
1307 | Термометр ТБ 63 мм L50 ( 0 до 120С) Юмас | шт | 399
1308 | Термометр ТБ 63 мм L50 ( 0 до 120С) Росма | шт | 585
1309 | Термометр ТБ 63 мм L50 ( 0 до 160С) | шт | 493
1310 | Термометр ТБ 63 мм L50 ( 0 до 200С) | шт | 330
1311 | Термометр ТБ 63 мм L50 ( 0 до 300С) | шт | 304.8
1312 | Термометр ТБ 63 мм L60 ( 0 до 160С) | шт | 300
1313 | Термометр ТБ 63 мм L80 ( 0 до 160С) | шт | 300
1314 | Термометр ТБ 63 мм L100 ( 0 до 100С) | шт | 391
1315 | Термометр ТБ 63 мм L100 ( 0 до 120С) | шт | 616
1316 | Термометр ТБ 63 мм L100 ( 0 до 160С) | шт | 616
1317 | Термометр ТБ 63 мм L100 ( 0 до 200С) | шт | 456.8
1318 | Термометр ТБ 63 мм L160 ( 0 до 120С) | шт | 420.4
1319 | Термометр ТБ 63 мм L160 ( 0 до 160С) | шт | 436.8
1320 | Термометр ТБ 80 мм L40 (0 до 120С) | шт | 300
1321 | Термометр ТБ 80 мм L60 (0 до 160С) | шт | 300
1322 | Термометр ТБ 80 мм L80 (0 до 120С) | шт | 360
1323 | Термометр ТБ 80 мм L80 (0 до 160С) | шт | 360
1324 | Термометр ТБ 100 мм L50 (0 до 120С) | шт | 768.5
1325 | Термометр ТБ 100 мм L50 (0 до 120С) ТеплИзд | шт | 456.8
1326 | Термометр ТБ 100 мм L50 (0 до 120С) РОСМА | шт | 1015
1327 | Термометр ТБ 100 мм L50 (0 до 160С) | шт | 603.9
1328 | Термометр ТБ 100 мм L60 (0 до 160С) | шт | 370.4
1329 | Термометр ТБ 100 мм L100 (0 до 160С) | шт | 639.4
1330 | Термометр ТБ 100 мм L100 (0 до 500С) | шт | 942.5
1331 | Термометр ТБ 100 мм L150 (0 до 450С) | шт | 798.6
1332 | Термометр ТБ 63 мм L50 (0 до 120С) Радиал. | шт | 462
1333 | Термометр ТБ 63 мм L100 (0 до 120С) Радиал. | шт | 535.9
1334 | Термометр ТБ 63 мм L160 (0 до 160С) Радиал. | шт | 646.8
1335 | Термометр ТБ 100 мм L50 (0 до 120С) Радиал. | шт | 841.2
1336 | Термометр ТБ 100 мм L50 (0 до 120С) пласт.корпус | шт | 550
1337 | Термометр ТБ 100 мм L50 (0 до 160С) пласт.корпус | шт | 550
1338 | Термометр ТБ 100 мм L100 (0 до 120С) | шт | 536.3
1339 | Термометр ТБ 100 мм L100 (0 до 300С) | шт | 446.6
1340 | Термометр ТБ 100 мм L100 (0 до 350С) | шт | 1145
1341 | Термометр ТБ 100 мм L100 (0 до 500С) | шт | 446.6
1342 | Термометр ТБ 100 мм L100 (0 до 160С) пласт.корпус | шт | 545
1343 | Термометр ТБ 100 мм L100 (0 до 160С) Радиал. | шт | 804
1344 | Термометр ТБ 100 мм L100 (0 до 200С) Радиал. | шт | 804
1345 | Термометр ТБ 100 мм L160 (0 до 120С) | шт | 600.8
1346 | Термометр ТБ 100 мм L160 (0 до 160С) | шт | 750
1347 | Термометр ТБ160мм L50 (0 до120С) | шт | 1358.3
1348 | Термометр ТБ160мм L50 (0 до160С) | шт | 1358.3
1349 | Термометр ТБ160мм L50 (0 до160С)Радиал. | шт | 1358.3
1350 | Термометр ТБ160мм L100 (0 до160С) | шт | 912
1351 | Термометр ТБ160мм L100 (0 до300С) | шт | 912
1352 | Термометр ТБ160мм L100 (0 до500С) | шт | 912
1353 | Термометр ТБ160мм L100 (0 до160 С) Радиал. | шт | 804
1354 | Термометр ТБ 160 мм L160 (0 до 120С) | шт | 1421
1355 | Термометр ТБ160мм L160 (0 до160С) | шт | 887
1356 | Термометр для ЭВН 25-37 | шт | 299.9
1357 | Термометр для ЭВН 30-40 | шт | 299.9
1358 | Термометр бытовой ТБ-3М1исп.14 (оконный) | шт | 63
1359 | Термометр бытовой ТБ-3М1исп.5 (оконный) | шт | 71.4
1360 | Термометр керос. до 100 (66) | шт | 180
1361 | Термометр ТТЖ прямой до 100С | шт | 118.8
1362 | Термометр ТТЖ прямой (66) до 150С | шт | 118.8
1363 | Термометр ТТЖ прямой (103) до 150С | шт | 145
1364 | Термометр ТТЖ прямой (66) до 200С | шт | 268
1365 | Термоплёнка 50 см (ТЕПЛОФФ) | п.м. | 405
1366 | Терморегулятор проводной комнат.двухпозиц.ST-294v1 | шт | 2363.7
1367 | Терморегулятор беспроводной комнат.двухпозиц.ST-294v2 | шт | 4535.7
1368 | Терморегулятор комнат. (програматор KG C7) | шт | 2552
1369 | Терморегулятор ТА2n-S | шт | 708
1370 | Терморегулятор ТА4n-S | шт | 588
1371 | Терморегулятор Eberle | шт | 1331.4
1372 | Терморегулятор TR 90 | шт | 861.6
1373 | Терморегулятор TR 3600 | шт | 1879.2
1374 | Терморегулятор RQ 10 | шт | 1018.2
1375 | Терморегулятор ET70.26 для теплого пола | шт | 1534.8
1376 | Терморегулятор RTC-80 Ж/К с кнопками | шт | 2079
1377 | Терморегулятор RTC-89 Ж/К сенсор | шт | 2970
1378 | Термостатическая головка М30*1,5 | шт | 626.4
1379 | Термостатический клапан DN15 | шт | 649.2
1380 | Термостат F2000 регулируемый 1,3м; -35+35град.к холодильникам (Х1035) | шт | 374.5
1381 | Термостат 50-200град. для/духовки/универс.шток 20мм L1040 (100364) | шт | 425.5
1382 | Термостат 60-200град. для духовки универс.шток 20мм (100365) | шт | 435.5
1383 | Термостат ТВR 50-300град.для/духовки/универс.шток 14мм, L1130 (100362) | шт | 601.8
1384 | Термостат д/элек.котлов до 3,5кВт (30…+85град.) L600 220В (100341) | шт | 625
1385 | Термостат д/электрического пола TEPLOCOM TSF 16А/220В | шт | 1493.5
1386 | Термостат капилярный ТВR 77град.регулируемый 2контакта (100311) | шт | 664.1
1387 | Термостат капилярный 30-90град.регулируемый L1000 до3,5кВт(100342) | шт | 524.5
1388 | Термостат капилярный 0-300град. для духовки шток 26мм L430 (100363) | шт | 472.8
1389 | Термостат капилярный ДТК-2000 (30…+180град.) Lкап.1400мм 220В | шт | 1595
1390 | Термостат капилярный WY120ZE (0…+120град.) 220В | шт | 485
1391 | Термостат капилярный WZA-E c ручкой (30…+90град.) 220В | шт | 402
1392 | Термостат защитный KSD301 50град. (10А, NO) задержка времени | шт | 77
1393 | Термостат защитный KSD302S 93град. 15А (100314) | шт | 341
1394 | Термостат защитный SPC WY-S95G 95гр. 20A 4контакта (100316) | шт | 530
1395 | Термостат защитный SPC WY-S105G 105град.20А 4контакта (100310) | шт | 601.2
1396 | Термостат защитный NC 77град.16A (283311А) | шт | 754
1397 | Термостат биметаллический KSD301 90/70град. 16А | шт | 77
1398 | Термостат биметаллический KSD302 77град.(100315) | шт | 135
1399 | Термостат для тепловых пушек, с ручкой 10-40град. L620 (100340) | шт | 572.8
1400 | Термостат стержневой TBS 70/83град. L270 16А.(200830) | шт | 393.5
1401 | Термостат стержневой TBS 70/83град. L270 16А. c ручкой (200850) | шт | 523.5
1402 | Термостат электронный TBSE 8A T70 CU70 (108564) | шт | 2800
1403 | Термостат стержневой RTM 70град. L275 15A (3412105) | шт | 459.6
1404 | Термостат стержневой RTM 73град. L270 20A (3412165) | шт | 523.5
1405 | Термостат стержневой RTM 80град. 15А (100820) | шт | 393.5
1406 | Термостат стержневой RTD 70/83град. L270 20А (R181314) | шт | 761
1407 | Термостат стержневой RTD 74/93град. L270 20А (R181395) | шт | 714.9
1408 | Термостат стержневой RST 16A 70/83град. L275(с ручкой) (200464) | шт | 651
1409 | Термостат стержневой RST 20A 70/83град. L270(с ручкой) (540032) | шт | 560.4
1410 | Термостат стержневой RTS 65/87град. L450 16А (181383) | шт | 1048.4
1411 | Термостат стержневой RTS-3 70/83град. L270 16А (3412059) | шт | 794.6
1412 | Термопара универ. 60см 30мВ в компл. 5гаек (w009) | шт | 302
1413 | Термопара универ. 60см RRES-CG/01 в компл. 9гаек (w149) | шт | 265
1414 | Термопара универ. 150см RRES-CG/01 в компл. 9гаек (w152) | шт | 375
1415 | Тех.пластина (резина лист.) 5мм | кг | 123.3
1416 | Торцевое уплотнение к насосам Wilo РН-101, РН-123, PW175 | шт | 708
1417 | Торцевое уплотнение к насосам Wilo РН-251, РН-252, РН-400, РН-401 | шт | 820
1418 | Топор-колун ТК-1 чугун. | шт | 357
1419 | Тройник Ду15 | шт | 30.5
1420 | Тройник Ду20 | шт | 27
1421 | Тройник Ду25 | шт | 39
1422 | Тройник Ду32 | шт | 72
1423 | Тройник Ду40 | шт | 112.8
1424 | Тройник Ду50 | шт | 120
1425 | Тройник Дн45 сталь п/приварку | шт | 210
1426 | Тройник Дн57 сталь п/приварку | шт | 135.5
1427 | Тройник Дн76 сталь п/приварку | шт | 365.5
1428 | Тройник Дн57 нерж/сталь п/приварку | шт | 714.6
1429 | Тройник переход.чуг.Г/Г/Г 20*20*15 | шт | 24
1430 | Тройник переход.чуг.Г/Г/Г 25*25*15 | шт | 45
1430 | Тройник переход.чуг.Г/Г/Г 25*25*20 | шт | 54
1430 | Тройник переход.чуг.Г/Г/Г 32*32*20 | шт | 118.9
1431 | Тройник переход.чуг.Г/Г/Г 76*76*57 | шт | 220
1432 | Тройник переход.чуг.Г/Г/Г 108*108*76 | шт | 480
1433 | Тройник переход.никель Г/Г/Г 20*15*20 | шт | 87.9
1434 | Тройник переход.никель Г/Г/Г 25*15*25 | шт | 289.2
1435 | Тройник переход.никель Г/Г/Г 25*20*25 | шт | 160.1
1436 | Тройник Ду150*90 0,8мм нерж. | шт | 888.6
1437 | Тройник хром Г/Ш/Г15 | шт | 180.5
1438 | Тройник хром Г/Ш/Ш15 | шт | 186
1439 | Тройник хром Ш/Ш/Ш15 | шт | 147.6
1445 | Тройник никель Г/Г/Г15 | шт | 260
1440 | Тройник никель Г/Г/Г20 Valtec | шт | 286
1441 | Тройник никель Г/Г/Г20 | шт | 127.5
1442 | Тройник никель Г/Г/Г25 | шт | 198.2
1442 | Тройник никель Г/Г/Г40 | шт | 300
1443 | Тройник никель Ш/Г/Ш15 | шт | 93.8
1444 | Тройник никель Ш/Ш/Ш25 | шт | 198.2
1445 | Тройник латунь Г/Г/Г15 | шт | 80.8
1446 | Тройник латунь Г/Ш/Г15 | шт | 150.4
1447 | Тройник латунь Ш/Г/Ш15 | шт | 88.5
1448 | Тройник латунь/никель Ш/Ш/Ш15 | шт | 179
1449 | Тройник латунь Г/Г/Г20 | шт | 80.8
1450 | Тройник латунь Ш/Ш/Ш20 | шт | 147.6
1451 | Трос сантехн. ДУ 6мм L=2,5м | шт | 88.9
1452 | Трос сантехн. ДУ 6мм L=3,5м | шт | 137
1453 | Трос сантехн. ДУ 6мм L=5м | шт | 130.9
1454 | Трос сантехн. ДУ 9мм L=5м | шт | 202.5
1455 | Труба теплоизоляционная Порилекс(1шт-2м) 64/13 | шт | 132.4
1456 | Трубка сифонная 15*15 | шт | 487.2
1457 | Угольник 45% Ду15 | шт | 35
1457 | Угольник Ду15 | шт | 46
1458 | Угольник Ду20 | шт | 41.5
1459 | Угольник Ду25 | шт | 73
1460 | Угольник Ду32 | шт | 105
1461 | Угольник Ду40 | шт | 188
1462 | Угольник Ду50 | шт | 285
1466 | Угольник чуг.Ш /Г15 | шт | 40
1463 | Угольник Faro латунь 15 | шт | 64.1
1464 | Угольник Faro латунь 20 | шт | 131.7
1465 | Угольник Faro латунь 32 | шт | 313
1466 | Угольник Faro Ш/Ш латунь 15 | шт | 88.6
1467 | Угольник Faro Ш/Г латунь 15 | шт | 70.9
1468 | Угольник Faro Ш/Г латунь 20 | шт | 141.7
1469 | Угольник Faro Ш/Г латунь 25 | шт | 271.6
1470 | Угольник никель 15 | шт | 71
1471 | Угольник никель 20 | шт | 86.3
1472 | Угольник латунь/никель 25 | шт | 590
1472 | Угольник никель 32 | шт | 1198
1473 | Угольник никель 40 | шт | 459
1474 | Угольник переход.чуг. Г25*Г15 | шт | 42
1474 | Угольник переход.чуг. Г32*Г15 | шт | 45
1474 | Угольник переход.никель Г15*Г20 | шт | 71.3
1475 | Угольник переход.никель Г15*Ш20 | шт | 104
1476 | Угольник переход.никель Г20*Ш20 | шт | 104.5
1477 | Угольник хром Ш/Ш15 | шт | 105.8
1478 | Угольник хром Ш/Ш25 | шт | 308
1479 | Угольник хром Ш/Г15 | шт | 102.7
1480 | Угольник хром Ш/Г20 | шт | 174
1481 | Угольник хром Ш/Г25 | шт | 489
1482 | Угольник с крепл.хром Г/Г15 | шт | 158.8
1483 | Угольник чуг. оцинков. Ду32 | шт | 60
1484 | Удлинитель Ш/Г15 10мм хром | шт | 31.9
1485 | Удлинитель Ш/Г15 15мм хром | шт | 34.9
1486 | Удлинитель Ш/Г15 20мм хром | шт | 40.8
1487 | Удлинитель Ш/Г15 25мм хром | шт | 110
1488 | Удлинитель Ш/Г15 30мм хром | шт | 55
1488 | Удлинитель Ш/Г15 40мм хром | шт | 70
1489 | Удлинитель Ш/Г15 50мм хром | шт | 77
1490 | Удлинитель Ш/Г15 60мм хром | шт | 93.1
1491 | Удлинитель Ш/Г15 80мм хром | шт | 114.8
1492 | Удлинитель Ш/Г15 80мм хром Valtec | шт | 295
1493 | Удлинитель Ш/Г15 100мм хром | шт | 138.8
1494 | Удлинитель Ш/Г20 30мм хром | шт | 89.3
1495 | Удлинитель Ш/Г20 50мм хром | шт | 130.2
1496 | Удлинитель Ш/Г20 60мм хром | шт | 154
1497 | Удлинитель Ш/Г20 80мм хром | шт | 195.2
1498 | Устройство газогорелочное УГ-САБК-Т-22-1 | шт | 8485
1499 | Фильтр магистральный ITA-09 Г/Г15мм для/горячей (F20109-1/2) | шт | 2297
1500 | Фильтр магистральный ITA-10 Г/Г15мм (F20110-1/2) | шт | 800
1501 | Фильтр магистральный ITA-29 Г/Г15мм Hot Water | шт | 1796.6
1502 | Фильтр магистральный ITA-30 Г/Г25мм (Премиум) | шт | 2256
1503 | Фильтр магистральный ITA-36 Г/Г25мм (Премиум) | шт | 2099.5
1504 | Фильтр магистральный с полифосфатом Г/Г15мм (F-50119) | шт | 820
1505 | Фильтр для/быт.техники с нейлон/сетка Ш/Г20мм (F-50119-1) | шт | 355
1506 | Фильтр для/быт.техники с полифосфатом Ш/Г20мм (F-50119-2) | шт | 335
1507 | Фильтр сет.никел. Ду15 | шт | 199
1508 | Фильтр сет.никел. Ду20 | шт | 320
1509 | Фильтр сет.никел. Ду25 | шт | 265.2
1510 | Фильтр сет.латун. Ду15 | шт | 199
1511 | Фильтр сет.латун. Ш/Г Ду15 | шт | 114
1512 | Фильтр сет.латун. Ду20 | шт | 240 | 10
1513 | Фильтр сет.латун. Ду25 | шт | 321.6 | 10
1514 | Фильтр сет.латун. Ду20 кран/промыв | шт | 201 | 10
1515 | Фильтр сет.латун. Ду25 кран/промыв | шт | 499 | 10
1516 | Фильтр сет.латун. Ду32 | шт | 603.6 | 10
1517 | Фильтр сет.латун. Ду40 | шт | 677.8 | 10
1518 | Фильтр сет.латун. Ду50 | шт | 1524
1519 | Фильтр сет.латун. Ду15 с манометром | шт | 828
1520 | Фильтр сет.латун. Ду20 с манометром | шт | 840.6
1521 | Фильтр ФСФ Ду65 | шт | 4482
1522 | Фильтр ФСФ Ду80 | шт | 6276 | 24
1523 | Фильтр ФСФ Ду80 Квадратный фланец | шт | 2574 | 24
1524 | Фильтр ФСФ Ду100 | шт | 5980.8 | 24
1525 | Фланец Ду15-10 атм. | шт | 86.4 | 24
1526 | Фланец Ду20-10 атм. | шт | 135.4 | 24
1527 | Фланец Ду25-10 атм. | шт | 174 | 24
1528 | Фланец Ду32-10 атм. | шт | 236
1529 | Фланец Ду40-10 атм. | шт | 580
1530 | Фланец Ду50-10 атм. | шт | 689
1531 | Фланец Ду65-10 атм. | шт | 720
1532 | Фланец Ду80-10 атм. | шт | 1053
1533 | Фланец Ду80-16 атм. | шт | 419
1534 | Фланец Ду100-10 атм. | шт | 1377
1535 | Фланец Ду125-10 атм. | шт | 1331
1536 | Фланец Ду150-10 атм. | шт | 2615
1537 | Фланец Ду100-16 атм. | шт | 486
1538 | Фланец чугун. Ду50 | шт | 155
1539 | Фланец чугун. Ду100 | шт | 425.5
1540 | Фланец котла "Мини" Ду40 | шт | 235.2
1541 | Фланец "Теплотрон" для дымовых труб 320*320мм Ду130-150 | шт | 794
1542 | Фланец овальный RCA для ТЭН (с прокладкой) | шт | 379.9
1543 | Фланец вениляц. д/воздуховода пласт.Ду125 | шт | 61.6
1544 | Фонарь налобный | шт | 206.4
1545 | Футорка латунь Ду15*20 | шт | 34.7
1546 | Футорка латунь Ду15*25 | шт | 37.1
1547 | Футорка латунь Ду20*25 | шт | 47.7
1548 | Футорка никель Ду15*10 | шт | 15.9
1549 | Футорка никель Ду15*20 | шт | 101
1550 | Футорка никель Ду15*25 | шт | 65.2
1551 | Футорка никель Ду15*32 | шт | 126 | 3
1552 | Футорка никель Ду20*25 | шт | 59 | 3
1553 | Футорка никель Ду20*32 | шт | 105.6 | 3
1554 | Футорка никель Ду25*20 | шт | 50 | 3
1555 | Футорка никель Ду25*32 | шт | 135 | 3
1556 | Футорка никель Ду32*20 | шт | 138.8 | 3
1557 | Футорка латунь/никель Ду32*25 | шт | 268 | 3
1558 | Футорка никель Ду40*25 | шт | 145.8 | 3
1559 | Футорка латунь/никель Ду40*32 | шт | 273 | 3
1560 | Футорка никель Ду50*25 | шт | 393 | 3
1561 | Футорка никель Ду50*32 | шт | 297.4 | 3
1562 | Футорка никель Ду50*40 | шт | 198.6 | 3
1563 | Футорка обратная никель Ду20*25 | шт | 142.6
1564 | Футорка обратная никель Ду25*20 | шт | 114.8
1565 | Футорка обратная никель Ду32*25 | шт | 193.5
1566 | Холодная сварка "Алмаз" универ. 60г | шт | 63.3
1567 | Хомут микро 07-09мм | шт | 35.5
1568 | Хомут микро 09-11мм | шт | 36.5
1569 | Хомут микро 11-13мм | шт | 37.5
1570 | Хомут микро 12-14мм | шт | 38.5
1571 | Хомут микро 13-15мм | шт | 39.5
1572 | Хомут микро 14-16мм | шт | 40.6
1573 | Хомут микро 17-19мм | шт | 16.6
1574 | Хомут микро 18-20мм | шт | 17
1575 | Хомут микро 22-24мм | шт | 17.4
1576 | Хомут микро 25-27мм | шт | 18
1577 | Хомут силовой 31-34мм | шт | 115.8
1578 | Хомут силовой 51-55мм | шт | 168.6
1579 | Хомут червячный L8-13мм | шт | 6
1580 | Хомут червячный L10-16мм | шт | 7.2
1581 | Хомут червячный L10-16мм (Норма) | шт | 26.8
1582 | Хомут червячный L12-22мм (Норма) | шт | 28.5
1583 | Хомут червячный L13-19мм | шт | 7.2
1584 | Хомут червячный L13-26мм | шт | 6
1585 | Хомут червячный L16-23мм | шт | 8.4
1586 | Хомут червячный L16-32мм | шт | 13.8
1587 | Хомут червячный L19-44мм | шт | 15
1588 | Хомут червячный L21-38мм | шт | 14.4
1589 | Хомут червячный L21-44мм | шт | 20
1590 | Хомут червячный L25-42мм | шт | 40.6
1591 | Хомут червячный L28-48мм | шт | 15.3
1592 | Хомут червячный L29-47мм | шт | 15.6
1593 | Хомут червячный L32-51мм | шт | 16.2
1594 | Хомут червячный L38-59мм | шт | 19
1595 | Хомут червячный L40-64мм | шт | 19.2
1596 | Хомут червячный L57-76мм | шт | 20.4
1597 | Хомут червячный L65-89мм | шт | 24
1598 | Хомут червячный L90-110мм | шт | 34
1599 | Хомут червячный L110-130мм | шт | 45.4
1600 | Хомут червячный L120-140мм | шт | 47.8
1601 | Хомут червячный L140-160мм | шт | 52.9
1602 | Хомут М7 10-12мм с рез.прокл. и штоком | шт | 26.6
1603 | Хомут М7 16-18мм с рез.прокл. и штоком | шт | 30
1604 | Хомут 20-25мм с рез.прокл. и штоком | шт | 38
1605 | Хомут 26-30мм с рез.прокл. и штоком | шт | 40
1606 | Хомут 32-36мм с рез.прокл. и штоком | шт | 29.4
1607 | Хомут 38-43мм с рез.прокл. и штоком | шт | 32.4
1608 | Хомут 47-51мм с рез.прокл. и штоком | шт | 33
1609 | Хомут с рез.прокл. и штоком М8 Dn20 (25-28мм) | шт | 24
1610 | Хомут с рез.прокл. и штоком М8 Dn25 (32-35мм) | шт | 27
1611 | Хомут с рез.прокл. и штоком М8 Dn32 (39-46мм) | шт | 28
1612 | Хомут с рез.прокл. и штоком М8 Dn40 (48-53мм) | шт | 30
1613 | Хомут с рез.прокл. без штока М8М10 32-36мм | шт | 31.8
1614 | Хомут с рез.прокл. без штока М8М10 38-43мм | шт | 21.1
1615 | Хомут с рез.прокл. без штока М8М10 53-58мм | шт | 26
1616 | Хомут с рез.прокл. без штока М8М10 60-64мм | шт | 26.7
1617 | Хомут с рез.прокл. без штока М8М10 75-80мм | шт | 30.1
1618 | Хомут с рез.прокл. без штока М8М10 107-112мм | шт | 38.9
1619 | Хомут с рез.прокл. без штока М8М10 132-137мм | шт | 45.3
1620 | Хомут с рез.прокл. без штока М8М10 159-166мм | шт | 55.4
1621 | Хомут без штока М8М10 32-36ммм | шт | 16.5
1622 | Хомут без штока М8М10 38-43мм | шт | 17
1623 | Хомут без штока М8М10 53-58мм | шт | 19
1624 | Хомут ПП одинар.для труб Ду50 | шт | 13.8
1625 | Хомут ремонтный двухсторонний Ду20 L=40 ст. | шт | 174
1626 | Хомут ремонтный двухсторонний Ду25 L=40 ст. | шт | 194.4
1627 | Хомут ремонтный двухсторонний Ду32 L=65 ст. | шт | 225.5
1628 | Хомут ремонтный двухсторонний Ду40 L=65 ст. | шт | 245.5
1629 | Хомут ремонтный двухсторонний Ду50 L=103 ст. | шт | 760
1630 | Хомут под растяжку дым/трубы Ду200 0,5мм нерж. | шт | 231.5
1631 | Хомут под растяжку дым/трубы Ду210 нерж. | шт | 223.4
1632 | Хомут под растяжку дым/трубы Ду230 нерж. | шт | 217.4
1633 | Хомут под растяжку дым/трубы Ду230 оц. | шт | 182.6
1634 | Хомут обжимной дым/трубы Ду150 0,5мм нерж. | шт | 152.5
1635 | Шайба гровер М6 | шт | 0.2
1636 | Шайба гровер М8 | шт | 0.2
1636 | Шайба гровер М10 | шт | 0.7
1637 | Шайба гровер М10 оц. | шт | 1.1
1638 | Шайба гровер М16 | шт | 3
1639 | Шайба плоская М6 оц. | шт | 0.3
1640 | Шайба плоская М8 оц. | шт | 0.5
1641 | Шайба плоская М10 | шт | 3
1641 | Шайба плоская М10 оц. | шт | 1.1
1642 | Шайба плоская М16 | шт | 3.7
1643 | Шайба плоская усиленная М6 | шт | 2.3
1644 | Шайба плоская усиленная М8 | шт | 1.2
1645 | Шайба плоская усиленная М10 | шт | 5
1646 | Шайба стопор.с наружн.зубцами А8,4 | шт | 2.6
1647 | Шиберный блок ШБ-130 (487,2*153*119) | шт | 4802
1647 | Шланг резиновый поливочный 18*3/20м | шт | 1295
1648 | Шнур керамический Тirotex (C2)кругл/сечения | м | 172.3
1649 | Шнур керамический Тirotex 15 (E2)квадрат/сечения | м | 307.5
1650 | Шнур сетевой с УЗО (230В 16/0,03А) | шт | 971.5
1651 | Шпилька резьбовая М8 * L1000 | шт | 121.8
1652 | Шпилька резьбовая М10 * L1000 | шт | 85
1653 | Шпилька резьбовая М12 * L1000 | шт | 150
1654 | Шпилька резьбовая М14 * L1000 | шт | 184
1655 | Шпилька резьбовая М16 * L1000 | шт | 242.2
1656 | Штуцер д/шланга сталь Ш15*15 | шт | 15.8
1657 | Штуцер д/шланга сталь Ш20*20 | шт | 19.6
1658 | Штуцер д/шланга латунь Г15х16 | шт | 60.7
1659 | Штуцер д/шланга латунь Г15х18 | шт | 66.6
1660 | Штуцер д/шланга латунь Г15х20 | шт | 74.5
1661 | Штуцер д/шланга латунь Ш15х10 | шт | 40
1662 | Штуцер д/шланга латунь Ш15х14 | шт | 50
1663 | Штуцер д/шланга латунь Ш15х16 | шт | 48.8
1664 | Штуцер д/шланга латунь Ш15х18 | шт | 72.5
1665 | Штуцер д/шланга латунь Ш15х20 | шт | 95.7
1666 | Штуцер д/шланга никель Г15*12 | шт | 42.5
1667 | Штуцер д/шланга никель Г15*14 | шт | 42.5
1668 | Штуцер д/шланга никель Г15*18 | шт | 47.5
1669 | Штуцер д/шланга никель Г20*20 | шт | 82.5
1670 | Штуцер д/шланга никель Г20*25 | шт | 128.2
1671 | Штуцер д/шланга никель Ш15*12 | шт | 41.5
1672 | Штуцер д/шланга никель Ш15*18 | шт | 48.8
1673 | Штуцер д/шланга никель Ш20*20 | шт | 87.5
1674 | Штуцер д/шланга никель Ш20*25 | шт | 121.2
1675 | Штуцер д/присоединения счетчика воды 20 | шт | 13.4
1676 | Шуруп внутр. отделки 3,9*11 | шт | 0.8
1677 | Шуруп внутр. отделки 4,2*13 | шт | 1.1
1678 | Шуруп с 6-гран головк. 10*100 | шт | 9.6
1679 | Шуруп с 6-гран головк. 10*180 | шт | 15
1680 | Шурупы-саморезы гипс.-металл частый шаг черные 3,5*16 | шт | 0.4
1681 | Шурупы-саморезы гипс.-металл частый шаг черные 3,5*25 | шт | 0.5
1682 | Шурупы-саморезы гипс.-металл частый шаг черные 3,5*32 | шт | 0.5
1683 | Шурупы-саморезы гипс.-металл частый шаг черные 3,5*35 | шт | 0.5
1684 | Шурупы-саморезы гипс.-металл частый шаг черные 3,5*41 | шт | 0.5
1685 | Шурупы-саморезы гипс.-металл частый шаг черные 3,5*45 | шт | 0.6
1686 | Шурупы-саморезы гипс.-металл частый шаг черные 3,5*51 | шт | 0.6
1687 | Шурупы-саморезы гипс.-металл частый шаг черные 3,5*55 | шт | 0.6
1688 | Шурупы-саморезы гипс.-металл частый шаг черные 3,8*65 | шт | 1.2
1689 | Шурупы-саморезы гипс.-металл частый шаг черные 4,2*65 | шт | 1
1690 | Шурупы-саморезы гипс.-металл частый шаг черные 4,2*75 | шт | 1.2
1691 | Шурупы-саморезы гипс.-металл частый шаг черные 4,2*89 | шт | 1.6
1692 | Шурупы-саморезы гипс.-металл частый шаг черные 4,2*90 | шт | 1.8
1693 | Шурупы-саморезы гипс.-металл частый шаг черные 4,8*100 | шт | 1.8
1694 | Шурупы-саморезы гипс.-металл частый шаг черные 4,8*127 | шт | 3
1695 | Шурупы-саморезы гипс.-дерево редкий шаг черные 3,5*16 | шт | 0.3
1696 | Шурупы-саморезы гипс.-дерево редкий шаг черные 3,5*19 | шт | 0.4
1697 | Шурупы-саморезы гипс.-дерево редкий шаг черные 3,5*25 | шт | 0.5
1698 | Шурупы-саморезы гипс.-дерево редкий шаг черные 3,5*32 | шт | 0.5
1699 | Шурупы-саморезы гипс.-дерево редкий шаг черные 3,5*35 | шт | 0.6
1700 | Шурупы-саморезы гипс.-дерево редкий шаг черные 3,5*41 | шт | 0.6
1701 | Шурупы-саморезы гипс.-дерево редкий шаг черные 3,5*45 | шт | 0.7
1702 | Шурупы-саморезы гипс.-дерево редкий шаг черные 3,5*51 | шт | 0.7
1703 | Шурупы-саморезы гипс.-дерево редкий шаг черные 3,5*55 | шт | 1.4
1704 | Шурупы-саморезы гипс.-дерево редкий шаг черные 3,8*41 | шт | 0.6
1705 | Шурупы-саморезы гипс.-дерево редкий шаг черные 3,8*25 | шт | 0.4
1706 | Шурупы-саморезы гипс.-дерево редкий шаг черные 3,8*32 | шт | 0.6
1707 | Шурупы-саморезы гипс.-дерево редкий шаг черные 3,8*35 | шт | 0.5
1708 | Шурупы-саморезы гипс.-дерево редкий шаг черные 3,8*45 | шт | 0.6
1709 | Шурупы-саморезы гипс.-дерево редкий шаг черные 3,8*51 | шт | 0.6
1710 | Шурупы-саморезы гипс.-дерево редкий шаг черные 3,8*55 | шт | 1.2
1711 | Шурупы-саморезы гипс.-дерево редкий шаг черные 3,8*64 | шт | 1
1712 | Шурупы-саморезы гипс.-дерево редкий шаг черные 3,8*65 | шт | 1.2
1713 | Шурупы-саморезы гипс.-дерево редкий шаг черные 4,2*65 | шт | 1.2
1714 | Шурупы-саморезы гипс.-дерево редкий шаг черные 4,2*70 | шт | 1.2
1715 | Шурупы-саморезы гипс.-дерево редкий шаг черные 4,2*75 | шт | 1.2
1717 | Шурупы-саморезы гипс.-дерево редкий шаг черные 4,2*90 | шт | 1.9
1718 | Шурупы-саморезы гипс.-дерево редкий шаг черные 4,8*95 | шт | 2.6
1719 | Шурупы-саморезы гипс.-дерево редкий шаг черные 4,8*100 | шт | 3
1720 | Шурупы-саморезы гипс.-дерево редкий шаг черные 4,8*102 | шт | 3
1721 | Шурупы-саморезы гипс.-дерево редкий шаг черные 4,8*110 | шт | 3
1722 | Шурупы-саморезы гипс.-дерево редкий шаг черные 4,8*115 | шт | 3
1723 | Шурупы-саморезы гипс.-дерево редкий шаг черные 4,8*127 | шт | 3
1724 | Шурупы-саморезы гипс.-дерево редкий шаг черные 4,8*150 | шт | 3.7
1725 | Шурупы-саморезы гипс.-дерево редкий шаг черные 6,0*40 | шт | 1.9
1726 | Шурупы-саморезы металл-металл цинк острая 3,5*9,5 | шт | 0.4
1727 | Шурупы-саморезы металл-металл цинк острая 3,5*9,5 | шт | 0.4
1728 | Шурупы-саморезы металл-металл цинк острая 3,5*11 | шт | 0.4
1729 | Шурупы-саморезы пресшайба цинк острая 4,2*13 | шт | 0.5
1730 | Шурупы-саморезы пресшайба цинк острая 4,2*16 | шт | 0.5
1731 | Шурупы-саморезы пресшайба цинк острая 4,2*19 | шт | 0.6
1732 | Шурупы-саморезы пресшайба цинк острая 4,2*25 | шт | 0.6
1733 | Шурупы-саморезы пресшайба цинк острая 4,2*32 | шт | 0.7
1734 | Шурупы-саморезы пресшайба цинк острая 4,2*38 | шт | 0.8
1735 | Шурупы-саморезы пресшайба цинк острая 4,2*41 | шт | 1.2
1736 | Шурупы-саморезы пресшайба цинк острая 4,2*50 | шт | 1.1
1737 | Шурупы-саморезы пресшайба цинк острая 4,2*57 | шт | 1.3
1738 | Шурупы-саморезы пресшайба цинк острая 4,2*75 | шт | 1.4
1739 | Шурупы-саморезы пресшайба цинк со сверлом 4,2*16 | шт | 0.6
1740 | Шурупы-саморезы пресшайба цинк со сверлом 4,2*25 | шт | 1
1741 | Шурупы-саморезы пресшайба цинк со сверлом 4,2*32 | шт | 1
1742 | Шурупы-саморезы пресшайба цинк со сверлом 4,2*41 | шт | 1.1
1743 | Шурупы-саморезы пресшайба цинк со сверлом 4,2*51 | шт | 1.2
1744 | Шурупы-саморезы пресшайба цинк со сверлом 4,2*75 | шт | 1.7
1745 | Шурупы-саморезы кров. оц. дер. со сверлом 4,8*35 | шт | 2.8
1746 | Шурупы-саморезы кров. оц. дер. со сверлом 4,5*38 | шт | 1.6
1747 | Шурупы-саморезы кров. оц. дер. со сверлом 4,8*51 | шт | 2
1748 | Шурупы-саморезы кров. оц. дер. со сверлом 4,8*76 | шт | 3.3
1749 | Шурупы-саморезы кров. оц. дер. со сверлом 5,5*32 | шт | 2.8
1750 | Шурупы-саморезы кров. оц. дер. со сверлом 5,5*38 | шт | 2.7
1751 | Шурупы-саморезы конусн.голов.сверло,бел.цинк 3,5*11 | шт | 0.5
1752 | Шурупы-саморезы конусн.голов.сверло,черн. 3,5*11 | шт | 0.5
1753 | Шурупы-саморезы конусн.голов.сверло,черн. 3,5*9,5 | шт | 0.5
1754 | Шурупы-саморезы универс. 3,5*20 | шт | 0.3
1755 | Шурупы-саморезы универс. 3,5*25 | шт | 0.3
1756 | Шурупы-саморезы универс. 3,5*35 | шт | 0.4
1757 | Шурупы-саморезы универс. 3,5*40 | шт | 0.4
1758 | Шурупы-саморезы универс. 3,5*50 | шт | 0.5
1759 | Шурупы-саморезы универс. 4,0*35 | шт | 0.5
1760 | Шурупы-саморезы универс. 4,0*60 | шт | 0.7
1761 | Шурупы-саморезы универс. 4,0*70 | шт | 0.8
1762 | Шурупы-саморезы универс. 6,0*120 | шт | 3.6
1763 | Шурупы-саморезы универс. 6,0*150 | шт | 4.2
1764 | Саморез метал.(Гарпун)головка7мм, сверло 4,2*16 | шт | 2.7
1765 | Саморезы оконные 4,1*20 | шт | 0.4
1766 | Саморезы оконные 4,1*30 | шт | 0.5
1767 | Саморезы оконные 4,1*40 | шт | 0.6
1768 | Саморезы с круг.крюком 4*50 | шт | 2.4
1769 | Щетка-смётка | шт | 180
1770 | Щетка металлич. | шт | 132
1769 | Щетка металлич. желтая | шт | 150
1770 | Щетка металлич.пласм.ручка | шт | 160
1771 | Щетка "Радуга" (3ДД) | шт | 266.4
1772 | Щетка крацовица "чашка" крученая проволока 125мм Сибртех | шт | 532
1773 | Щетка для УШМ плоск. крученая проволока 125мм Matrix | шт | 392
1774 | Электроды ОК-46 2,5мм ESAB (серые) 5,3кг | шт | 915.8
1775 | Электроды ОК-46 4 мм (серые) 5кг | шт | 728
1776 | Электроды наплавочные Т-590 4мм "Герон" 5,5кг | шт | 1299.5
1777 | Электроды по нержавейке ЦЛ-11 3мм ВЭЗ 5кг | шт | 2999
1778 | Электроды по нержавейке ЦТ-15 3мм (Судиславль) 3кг | шт | 1205
1779 | Электроды по чугуну ЦЧ 5мм (Судиславль) | шт | 75.8
1780 | Электроды наплавочные Т-590 4мм "РОСЭлектрод-долина" 5кг | шт | 1180
1781 | Электроды наплавочные Т-590 5мм "Риметалк" 5кг | шт | 1180
1782 | Электроды МР3 3мм Люкс "Магнитогорск" 5кг | шт | 728
1783 | Электроды МР3 4мм "Магнитогорск" 6,5кг | шт | 928.2
1784 | Электроды МР3 С-4мм "Герон" 6кг | шт | 684
1785 | Электроды МР3 С-4мм "Герон" 1кг | шт | 115.2
1786 | Электроды МР3- 3мм (синие) г.Пенза 5кг | шт | 661.5
1787 | Электроды МР3- 4мм (серые) г.Пенза 5кг | шт | 628.2
1788 | Электроды МР3- 4мм ЛЭЗ (красные) 5кг | шт | 621
1789 | Электроды МР3- 5мм ЛЭЗ (красные) 5кг | шт | 621
1790 | Электроды МР3-ОК46 2,5мм ESAB 5,3кг | шт | 1850
1791 | Электроды МР3-ОК46 4мм ЛЭЗ (серые) 5кг | шт | 699
1792 | Электроды МР3С-2,5мм СЗСМ 1кг | шт | 187.5
1793 | Элек. Тепловентилятор FH-807 2,0 | шт | 626.4
1794 | Элек. анод магниевый L100 D14 20М4 (100410) | шт | 169.9
1795 | Элек. анод магниевый L100 D18 180М6 (100401) | шт | 198.7
1796 | Элек. анод магниевый L100 D18 230М6 (100406) | шт | 217.5
1797 | Элек. анод магниевый L110 D21,3 10М5 (100411) | шт | 256.7
1798 | Элек. анод магниевый L120 D16 10М6 (100405) | шт | 194.3
1799 | Элек. анод магниевый L120 D18 12М6 (100415) | шт | 177
1800 | Элек. анод магниевый L140 D14 20М4 (100403) | шт | 171.1
1801 | Элек. анод магниевый L145 D25 10М5 (100421) | шт | 275
1802 | Элек. анод магниевый L200 D16 10М4 (100428) | шт | 253.8
1803 | Элек. анод магниевый L200 D16 35М6 (100420) | шт | 262.5
1804 | Элек. анод магниевый L200 D18 180М6 (100402) | шт | 274
1805 | Элек. анод магниевый L200 D20 10М5 (100412) | шт | 315
1806 | Элек. анод магниевый L210 D18 10М4 (100429) | шт | 268.3
1807 | Элек. анод магниевый L210 D22 10М6 (100407) | шт | 317.6
1808 | Элек. анод магниевый L230 D22 10М5 (100408) | шт | 326.3
1809 | Элек. анод магниевый L300 D21 10М8 (100418) | шт | 422
1810 | Элек. анод магниевый L400 D21 10М6 (100417) | шт | 505
1811 | Элек. анод магниевый L500 D21 10М5 (100416) | шт | 619
1812 | Элек. анод магниевый L600 D21,3 13М8 (100427) | шт | 742.4
1813 | Элек. наг.элем. 0,8кВт L360 (сухой) нерж. (201501) | шт | 504
1814 | Элек. наг.элем. 0,9кВт L400 (сухой) нерж. (201502) | шт | 504
1815 | Элек. наг.элем. 1,0кВт L400 (сухой) нерж. (201503) | шт | 650
1816 | Элек. наг.элем. 1,2кВт L400 (сухой) нерж. (201504) | шт | 685
1817 | Элек. наг.элем. RCA 1,5кВт (под/анод М6) медь (10028) | шт | 679.2
1818 | Элек. наг.элем. RCA 1,5кВт (под/анод М6) медь (R816645) | шт | 880
1819 | Элек. наг.элем. RCA PA 2,0кВт (под/анод М5) медь (10026) | шт | 1225.2
1820 | Элек. наг.элем. RCA PA 2,0кВт (под/анод М6) медь (3401879) | шт | 1225.2
1828 | Элек. наг.элем. RCT 1,0кВт L220 G 1 ¼ 42мм медь (182231) | шт | 1107.8
1822 | Элек. наг.элем. RCT 3,0кВт G 1 ¼ 42мм медь (182384) | шт | 1273.1
1823 | Элек. наг.элем. RCT 3,0кВт G 1 ¼ 42мм нерж. (20119) | шт | 1252
1824 | Элек. ТЭНовая группа RCT 1,2кВт(термостат 0 до 70С) G 1 ¼ 42мм медь (60305) | шт | 1528.3
1825 | Элек. ТЭНовая группа RCT 1,5кВт(термостат 0 до 70С + анод М6+кольцо) G 1 ¼ 42мм медь (Р60362) | шт | 1558.8
1826 | Элек. ТЭНовая группа RCT 2,0кВт(термостат 0 до 70С + анод М6) G 1 ¼ 42мм медь (60363) | шт | 1945
1827 | Элек. ТЭНовая группа RCT TW 2,5кВт(термостат 0 до 70С) G 1 ¼ 42мм медь (60303) | шт | 1923
1829 | Элек. наг.элем. RСT 1,5кВт L275 G 1 ¼ 42мм (под/анод M6) медь (182315) | шт | 912
1830 | Элек. наг.элем. RСT TW3 PA 2,0кВт G 1 ¼ 42мм (под/анод М6) медь (182251) | шт | 1147
1831 | Элек. наг.элем. RСT TW3 PA 2,5кВт G 1 ¼ 42мм (под/анод М4) медь (182259) | шт | 1273.1
1832 | Элек. наг.элем. RCF TW3 PA 1,5кВт (под/анод М6) медь (66461) | шт | 983.5
1833 | Элек. наг.элем. RCF 2,0кВт (под/анод М6) медь (20271) | шт | 1097.6
1834 | Элек. наг.элем. RCF 2,0кВт L450 (под/анод М6) медь (R184165) | шт | 741.2
1835 | Элек. наг.элем. RCF 2,5кВт медь (10058) | шт | 888
1836 | Элек. наг.элем. RF 0,7кВт L245 (под/анод М4) медь (20056) | шт | 538
1837 | Элек. наг.элем. RF 0,7кВт(анод М4+прокладка) медь (10096) | шт | 1081.7
1838 | Элек. наг.элем. RF 1,3кВт (L310 под/анод М4) медь (10057) | шт | 791.7
1839 | Элек. наг.элем. RF 1,3кВт (анод М4+прокладка) нерж. (10087) | шт | 1218
1840 | Элек. наг.элем. RF 1,3кВт (анод М4+прокладка) медь. (10097) | шт | 1218
1841 | Элек. наг.элем. RF 1,5кВт HN12 (под/анод М6) нерж. (10077) | шт | 556.8
1842 | Элек. наг.элем. RF 1,5кВт L295 (под/анод М4) нерж. (20049) | шт | 600
1843 | Элек. наг.элем. RF 2,0кВт(0,7+1,3 анод М4) медь (10093) | шт | 1248.5
1844 | Элек. наг.элем. RF 2,0кВт(0,7+1,3 анод М4+прокладка) медь (10092) | шт | 1577.6
1845 | Элек. наг.элем. RF 2,0кВт(0,7+1,3 L310 под/анод М4) медь (10052) | шт | 2407
1846 | Элек. наг.элем. RF 2,0кВт(0,7+1,3 L310 под/анод М4) нерж .(10042) | шт | 1076
1847 | Элек. наг.элем. RF 2,0кВт(0,7+1,3 L300 под/анод М4) медь (10854) | шт | 1800
1848 | Элек. наг.элем. RF 2,0кВт(0,8+1,2 L250 под/анод М4) медь (20114) | шт | 992
1849 | Элек. наг.элем. RF 2,0кВт RZL(L300 Дн92 под/анод M6) нерж. (10941) | шт | 939.5
1850 | Элек. наг.элем. RF 2,5кВт(1,0+1,5 L400 под/анод М4) медь (50721) | шт | 1431.2
1851 | Элек. наг.элем. RF 2,5кВт SPR(L300 Дн92 под/анод M6) нерж. (10942) | шт | 1048.3
1852 | Элек. наг.элем. RF 2,0кВт RSD витой (анод М6) нерж. (20095) | шт | 836
1853 | Элек. наг.элем. RF 2,0кВт RSD витой (L175 под/анод М6) медь (10055) | шт | 1027
1854 | Элек. наг.элем. RDT 0,5кВт лев. G 1 33мм L270 д/радиаторов (P05Л) | шт | 783
1855 | Элек. наг.элем. RDT 0,5кВт прав. G 1 33мм L270 д/радиаторов (P05П) | шт | 789
1856 | Элек. наг.элем. RDT 0,7кВт лев. G 1 33мм L270 д/радиаторов (P07Л) | шт | 789
1857 | Элек. наг.элем. RDT 0,7кВт прав. G 1 33мм L270 д/радиаторов (P07П) | шт | 1573
1858 | Элек. наг.элем. RDT 1,0кВт лев. G 1 33мм L390 д/радиаторов (P10Л) | шт | 838.1
1859 | Элек. наг.элем. RDT 1,0кВт прав. G 1 33мм L390 д/радиаторов (P10П) | шт | 838.1
1860 | Элек. наг.элем. RDT 1,2кВт прав. G 1 33мм L390 д/радиаторов (P12П) | шт | 809
1861 | Элек. наг.элем. RDT 1,2кВт лев. G 1 33мм L390 д/радиаторов (P12Л) | шт | 809
1862 | Элек. наг.элем. RDT 1,5кВт лев. G 1 33мм L450 д/радиаторов (P15Л) | шт | 1668
1863 | Элек. наг.элем. RDT 1,5кВт прав.G 1 33мм L450 д/радиаторов (P15П) | шт | 877.3
1864 | Элек. наг.элем. RDT 1,0кВт лев. G 1 33мм с термостатом L390мм д/радиаторов (P10TЛ) | шт | 1081.7
1865 | Элек. наг.элем. RDT 1,5кВт прав. G 1 33мм с термостатом L450мм д/радиаторов (P15TП) | шт | 2146
1866 | Элек. наг.элем. RDT 0,8кВт G 1 ¼ 42мм L272 д/чугун/радиаторов нерж. (24065) | шт | 692
1867 | Элек. наг.элем. RDT 1,2кВт G 1 ¼ 42мм L272 д/чугун/радиаторов нерж. (24067) | шт | 692
1868 | Элек. наг.элем. RDT 1,2кВт G 1 ¼ 42мм L280 д/чугун/радиаторов медь (3400067) | шт | 1266
1869 | Элек. наг.элем. RDT 3,0кВт G 1 ¼ 42мм L500 д/чугун/радиаторов нерж. (24071) | шт | 758
1870 | Элек. наг.элем. RDT 3,0кВт G 1 ¼ 42мм L500 д/чугун/радиаторов медь (3400071) | шт | 758
1871 | Элек. наг.элем. RDT 1,5кВт G 1 ¼ 42мм(L290 п/анод М6) медь (30291) | шт | 606.5
1872 | Элек. наг.элем. RDT 2,0кВт G 1 ¼ 42мм(L300 прокл.+анод М6) медь (182244К) | шт | 1273
1873 | Элек. наг.элем. RDT 2,0кВт G 1 ¼ 42мм (под/анод М6) медь (20220) | шт | 635
1874 | Элек. наг.элем. RDT 2,5кВт G 1 ¼ 42мм (под/анод М6) медь (30248) | шт | 1159.9
1875 | Элек. наг.элем. RDT 3,0кВт G 1 ¼ 42мм (под/анод М6) медь (30246) | шт | 1277.5
1876 | Элек. наг.элем. RDT 1,2кВт(0,5+0,7) двухрежим. L195мм G 1 ¼ 42мм масло (Р12М) | шт | 522
1877 | Элек. наг.элем. RDT 1,5кВт(0,6+0,9) двухрежим. L240мм G 1 ¼ 42мм масло (Р15М) | шт | 536.5
1878 | Элек. наг.элем. RDT 2,0кВт(0,8+1,2) двухрежим. L325мм G 1 ¼ 42мм масло (P20M) | шт | 551
1879 | Элек. наг.элем. RDT 2,5кВт(1,0+1,5) двухрежим. L475мм G 1 ¼ 42мм масло (P25M) | шт | 565.5
1880 | Элек. наг.элем. RDT TWС 1,5кВт G 1 ¼ 42мм(L300 под/анод М6) медь (182222) | шт | 922.5
1881 | Элек. наг.элем. RDT TW3 PA 1,2кВт G 1 ¼ 42мм(L290 под/анод М6) медь (182232) | шт | 999
1882 | Элек. наг.элем. RDT TW3 1,5кВт G 1 ¼ 42мм(анод М6+прокл.) медь (10091) | шт | 1119
1883 | Элек. наг.элем. RDT TW3 2,0кВт G 1 ¼ 42мм(под/анод М6) медь (182014) | шт | 1096
1884 | Элек. ТЭНовая группа RDT 1,2кВт(термостат 0 до 70С) G 1 ¼ 42мм медь (С50305) | шт | 1278
1885 | Элек. ТЭНовая группа RDT 1,5кВт(термостат 0 до 70С) G 1 ¼ 42мм медь (С50301) | шт | 1344.15
1886 | Элек. ТЭНовая группа RDT 2,0кВт(термостат 0 до 70С) G 1 ¼ 42мм (под/анод М6) медь (50302) | шт | 1709
1887 | Элек. ТЭНовая группа RDT 2,5кВт(термостат 0 до 70С) G 1 ¼ 42мм (под/анод М6) медь (50303) | шт | 1557.3
1888 | Элек. ТЭНовая группа RDT 2,5кВт(термостат 0 до 70С) G 1 ¼ 42мм медь (С50303) | шт | 1813
1889 | Элек. ТЭНовая группа RDT 3,0кВт(термостат 0 до 70С +кольцо) G 1 ¼ 42мм (под/анод М6) медь (50304) | шт | 1708.1
1890 | Элек. ТЭНовая группа RDT 3,0кВт(термостат 0 до 70С +кольцо) G 1 ¼ 42мм (под/анод М6) медь (С50304) | шт | 1109.3
1891 | Элек. конфорка ЭКЧ 1,0 Д145мм нерж.обод | шт | 870
1892 | Элек. конфорка ЭКЧ 1,5 Д145мм нерж.обод | шт | 1058
1893 | Элек. конфорка ЭКЧ 1,5 Д180мм нерж.обод | шт | 1276
1894 | Элек. конфорка ЭКЧ 2,0 Д180мм нерж.обод | шт | 1276
1895 | Элек. конфорка ЭКЧ 2,0 Д220мм нерж.обод (822020) | шт | 1296.5
1895 | Элек. конфорка КЭТ 0,12/3,0 417*295*30 Оригинал | шт | 3596
1896 | Элек. конфорка ИТА 1,0 кВт D145мм 220В блин (701002) | шт | 577.1
1897 | Элек. конфорка ИТА 1,0 кВт 220В спираль (701001) | шт | 214.6
1898 | Элек. конфорка "Электра" 1,0 кВт 220В (701004) | шт | 250.9
1899 | Элек. конфорка "Электра" 1,2 кВт 220В (701194) | шт | 255
2114 | Элек. конфорка 0,6кВт(67А14/0,6 Т) "Мечта" 220В возд. (700610) | шт | 508
2115 | Элек. конфорка 1,0кВт(67А14/1,0 Т) "Мечта" 220В возд. (701000) | шт | 679
2115 | Элек. конфорка 1,0кВт(67А14/1,0 Т) "Мечта" 220В возд. (701010) | шт | 577
2115 | Элек. конфорка 1,0кВт(93А4,5-7,4/1,0 Т) "Россиянка" 220В возд. (701018) | шт | 270
1902 | Элек. конфорка стеклокерам. 1,2 Д165мм 2конт.с термозащ. (816512) | шт | 1735
1903 | Элек. конфорка стеклокерам. 1,2 Д165мм 4конт.с термозащ. (916512) | шт | 1421
1904 | Элек. конфорка стеклокерам. 1,7 Д200мм 3конт.с термозащ. (820017) | шт | 1696.5
1905 | Элек. конфорка стеклокерам. 1,7 Д200мм 4конт.с термозащ. (920017) | шт | 1653
1906 | Элек. конфорка стеклокерам. 1,8 Д200мм 2конт.с термозащ. (820018) | шт | 1566
1907 | Элек. конфорка стеклокерам. 2,1 Д230мм 3конт.с термозащ. (823021) | шт | 1566
1908 | Элек. конфорка стеклокерам. 2,3 Д230мм 2конт.с термозащ. (823023) | шт | 1972
1909 | Элек. ТЭН 155 9-8,5/1,4 T (в конфорку Абат КЭТ-0,12) 220В (ТК1400) | шт | 272.5
1910 | Элек. ТЭН 182 9-8,5/1,6 T (в конфорку Абат) 220В (ТК1600) | шт | 298.5
1911 | Элек. переключатель конфор. oднозонный (СОК350UN) | шт | 783
1912 | Элек. переключатель конфор. 7 поз. универс. (728067) | шт | 625
1913 | Элек. переключатель электропечки 2-поз. 2груп.контак.(RS122) | шт | 243.5
1914 | Элек. переключатель электропечки 4-поз. 2груп.контак.(RS244) | шт | 243.5
1915 | Элек. переключатель электропечки 5-поз. 3груп.контак.(ВС3-430) | шт | 185.5
1916 | Элек. переключатель электропечки 5-поз. 4груп.контак.(RS445) | шт | 339.5
1917 | Элек. переключатель электропечки 5-поз. 5груп.контак.(RS654) | шт | 351
1918 | Элек. переключатель электропечки 5-поз. 5груп.контак.(ПМ16-05) | шт | 417.5
1919 | Элек. переключатель электропечки 5-поз. 6груп.контак.(RS555) | шт | 417.5
1920 | Элек. переключатель электропечки 5-поз. 7груп.контак.(ПМ880-5) | шт | 354
1921 | Элек. переключатель электропечки 7-поз. 6груп.контак.(ПМ16-7) | шт | 432.5
1922 | Элек. переключатель электропечки 7-поз. 6груп.контак.(RS852) | шт | 339.3
1923 | Элек. переключатель электропечки 7-поз. 6груп.контак.(RS856) | шт | 328
1924 | Элек. Реле РТХО | шт | 290
1925 | Элек. Реле-датчик темпер. ТАМ-133-0,8 | шт | 247
1926 | Элек. Реле-датчик темпер. ТАМ-133-1,3 | шт | 247
1927 | Элек. Реле-датчик темпер. ТАМ-145-1М-0,8 | шт | 247
1928 | Элек. Реле-датчик темпер. ТАМ-145-1М-1,3 | шт | 247
1929 | Элек. Реле тепловое КРТ-2 | шт | 290
1930 | Элек. ТЭН Х-образный 1,0кВт (0,5+0,5 L320) (NCA10) | шт | 974.4
1931 | Элек. ТЭН Х-образный 1,5кВт (0,75+0,75 L480) (NCA15) | шт | 1366
1932 | Элек. ТЭН Х-образный 2,0кВт (1,0+1,0 L712) (NCA20) | шт | 1440
1933 | Элек. ТЭН 0,55кВт хомутовый D135мм Н40мм (Д135-40) | шт | 455
1934 | Элек. ТЭН 0,55кВт хомутовый D145мм Н40мм (Д145-40) | шт | 465
1935 | Элек. ТЭН 0,75-0,9кВт хомутовый D165мм Н40мм (Д165-40) | шт | 708
1936 | Элек. ТЭНР 40А13/1,0 О Ф1 220В возд. | шт | 245
1937 | Элек. ТЭНР 40А13/1,0 О Ф1 220В 1шц.возд. | шт | 225
1938 | Элек. ТЭНР 45А13/0,8 S Ф1 220В возд. | шт | 235
1939 | Элек. ТЭНР 45А13/1,0 О Ф1 220В возд. | шт | 200
1940 | Элек. ТЭНР 45А13/1,25 О Ф1 220В возд. | шт | 235
1940 | Элек. ТЭНР 45А12/1,5 К Ф1 220В возд. | шт | 349
1940 | Элек. ТЭНР 45А13/1,6 О Ф1 220В возд. | шт | 250
1940 | Элек. ТЭНР 48А13/1,0 О Ф1 220В возд. | шт | 268
1941 | Элек. ТЭНР 50А10/1,0 О Ф1 220В возд. | шт | 195.5
1942 | Элек. ТЭНР 50А13/1,5 О Ф1 220В возд. | шт | 199.2
1943 | Элек. ТЭНР 50А13/1,5 К Ф1 220В шц.возд. | шт | 320
1944 | Элек. ТЭНР 50А13/1,6 О Ф1 220В возд. | шт | 199.2
1945 | Элек. ТЭНР 54А13/2,0 О Ф1 220В возд. | шт | 175
1946 | Элек. ТЭНР 54А13/2,5 О Ф1 220В возд. | шт | 352
1947 | Элек. ТЭНР 54А13/2,5 К Ф1 220В шц.возд.нерж. | шт | 399.9
1947 | Элек. ТЭНР 54А12/2,5 К Ф1 220В 1шц.возд.нерж. | шт | 400
1948 | Элек. ТЭНР 55А13/1,0 О Ф1 220В возд. | шт | 194.2
1949 | Элек. ТЭНР 60А13/1,0 О Ф1 220В возд. | шт | 288
1950 | Элек. ТЭНР 60А13/2,0 О Ф1 220В возд. | шт | 215.4
1951 | Элек. ТЭНР 60А13/2,5 О Ф1 220В возд. | шт | 315
1951 | Элек. ТЭНР 62А13/1,2 О Ф1 220В возд. | шт | 319
1952 | Элек. ТЭНР 64А12/2,75 К Ф1 220В 1шц.возд.нерж. | шт | 405
1953 | Элек. ТЭНР 70А13/0,7 S Ф1 220В возд. | шт | 315
1954 | Элек. ТЭНР 78А12/2,5 К Ф1 220В возд. | шт | 510
1955 | Элек. ТЭНР 78А13/2,5 К Ф1 220В возд. | шт | 375
1956 | Элек. ТЭНР 80А13/1,7 О Ф1 220В возд. | шт | 362
1957 | Элек. ТЭНР 80А13/2,0 О Ф1 220В возд. | шт | 362
1958 | Элек. ТЭНР 80А13/2,5 О Ф1 220В возд. | шт | 279
1958 | Элек. ТЭНР 85А13/3,0 О Ф1 220В возд. | шт | 377
1959 | Элек. ТЭНР 92А10/1,5 О Ф1 220В возд. | шт | 416
1960 | Элек. ТЭНР 92А13/2,0 О Ф1 220В возд. | шт | 412
1961 | Элек. ТЭНР 100А10/1,0 S Ф1 220В возд. | шт | 245
1962 | Элек. ТЭНР 110А13/1,25 О Ф1 220В возд. | шт | 280
1962 | Элек. ТЭНР 110А13/4,0 О Ф1 220В возд. | шт | 275.5
1962 | Элек. ТЭНР 120А13/2,8 О Ф1 220В возд. | шт | 560
1962 | Элек. ТЭНР 125А13/2,5 О Ф1 220В возд. | шт | 395
1963 | Элек. ТЭНР 147А13/3,0 О Ф1 220В возд. | шт | 385
1963 | Элек. ТЭНР 160А13/0,62 О Ф1 220В шц.возд. | шт | 590
1964 | Элек. ТЭНР 60А13/2,0 О Ф2 220В шц.возд. | шт | 401
1964 | Элек. ТЭНР 80А13/2,0 О Ф2 220В возд. | шт | 475
1964 | Элек. ТЭНР 90А13/1,5 О Ф2 220В возд. | шт | 477
1965 | Элек. ТЭНР 90А13/3,0 О Ф2 380В возд. | шт | 443
1966 | Элек. ТЭНР 110А13/1,5 О Ф2 220Вшц. возд. | шт | 602
1967 | Элек. ТЭНР 130А13/3,0 О Ф2 220В возд. | шт | 670
1968 | Элек. ТЭНР 280А13/4,0 О Ф2 220В шц.возд. | шт | 850
1969 | Элек. ТЭН 31А10/0,25 Т Ф1 220В возд. | шт | 160.5
1970 | Элек. ТЭН 50А13/0,63 Т Ф1 220В шц.возд.нерж. | шт | 276.5
1971 | Элек. ТЭН 60А13/0,25 S Ф1 220В возд. | шт | 216
1971 | Элек. ТЭН 60А13/1,0 О Ф1 220В возд. | шт | 220
1972 | Элек. ТЭН 65,5А8/1,0 T Ф1 220В возд. | шт | 409.8
1973 | Элек. ТЭН 74А10/1,5 T Ф1 220В возд.нерж. | шт | 260
1974 | Элек. ТЭН 76А10/1,5 T Ф1 220В возд.нерж. | шт | 315
1975 | Элек. ТЭН 80А13/0,5 S Ф1 220В возд. | шт | 200
1975 | Элек. ТЭН 80А13/1,25 Т Ф1 220В шц.возд. | шт | 311.5
1975 | Элек. ТЭН 80А13/1,25 Т Ф1 220В возд.нерж. | шт | 407
1976 | Элек. ТЭН 95А13/0,7 S Ф1 220В возд. | шт | 180
1977 | Элек. ТЭН 100А13/0,8 S Ф1 220В возд. | шт | 268
1977 | Элек. ТЭН 110А13/1,25 О Ф1 220В возд. | шт | 265
1978 | Элек. ТЭН 120А13/1,0 S Ф1 220В возд. | шт | 224.4
1979 | Элек. ТЭН 150А13/2,0 L Ф1 220В | шт | 322.8
1980 | Элек. ТЭН 170А13/1,0 S Ф1 220В возд. | шт | 270.7
1980 | Элек. ТЭН 170А13/2,0 S Ф1 220В возд. | шт | 275
1981 | Элек. ТЭН 42А13/1,0 Р Ф2 220В шц.монт/гайка вод. | шт | 241.8
1982 | Элек. ТЭН 42А13/1,0 Р Ф2 220В шц.вод. | шт | 195.6
1983 | Элек. ТЭН 42А13/1,25 Р Ф2 220В шц.мон/гайка вод. | шт | 241.8
1984 | Элек. ТЭН 42А13/1,5 Р Ф2 220В шц.вод. | шт | 199.2
1985 | Элек. ТЭН 42А13/1,6 Р Ф2 220В шц.вод. | шт | 188.4
1986 | Элек. ТЭН 45А13/0,8 Р Ф2 220В возд. | шт | 150
1986 | Элек. ТЭН 45А13/1,0 Р Ф2 220В вод.шц. | шт | 215
1987 | Элек. ТЭН 45А13/1,25 Р Ф2 220В вод.шц. | шт | 180
1988 | Элек. ТЭН 45А10/1,6 Р Ф2 220В R15 вод.шц. | шт | 188.4
1989 | Элек. ТЭН 45А13/1,6 Р Ф2 220В вод.шц. | шт | 180
1990 | Элек. ТЭН 45А13/2,0 Р Ф2 220В вод.шц. | шт | 183
1990 | Элек. ТЭН 50А13/2,0 Р Ф2 220В вод.шц. | шт | 225
1991 | Элек. ТЭН 50А13/2,0 Р Ф2 220В вод.шц.монт/гайка | шт | 226.2
1992 | Элек. ТЭН 50А13/2,5 Р Ф2 220В вод.шц.монт/гайка | шт | 226.2
1993 | Элек. ТЭН 51А10/0,45 S Ф2 220В возд. | шт | 185.5
1994 | Элек. ТЭН 60А13/0,25 S Ф2 220В возд. | шт | 218.4
1995 | Элек. ТЭН 60А10/0,8 Т Ф2 220В возд. | шт | 200
1996 | Элек. ТЭН 60А13/0,4 S Ф2 220В возд. | шт | 150
1997 | Элек. ТЭН 60А13/1,6 Р Ф2 220В шц.монт/гайка вод. | шт | 250.8
1998 | Элек. ТЭН 60А13/1,6 Р Ф2 220В шц.вод. | шт | 286
1999 | Элек. ТЭН 60А13/2,0 Р Ф2 220В шц.вод. | шт | 230
1999 | Элек. ТЭН 60А13/2,0 J Ф2 220В шц.вод.нерж. | шт | 507
2000 | Элек. ТЭН 60А13/2,5 Р Ф2 380В шц.вод. | шт | 248.4
2001 | Элек. ТЭН 65А13/3,0 Р Ф2 220В шц. вод. | шт | 245
2001 | Элек. ТЭН 65А13/3,15 Р Ф2 220В шц. вод. | шт | 230
2002 | Элек. ТЭН 70А12/1,5 J Ф2 220В шц. вод.нерж. | шт | 451
2002 | Элек. ТЭН 70А13/3,0 Р Ф2 220В шц. вод. | шт | 235
2003 | Элек. ТЭН 78А13/1,6 О Ф2 220В возд. | шт | 150
2004 | Элек. ТЭН 80А13/0,8 О Ф2 220В возд. | шт | 302
2004 | Элек. ТЭН 80А13/0,8 Р Ф2 220В вод. | шт | 269
2004 | Элек. ТЭН 80А12/1,0 Т Ф2 220В возд.нерж. | шт | 420
2004 | Элек. ТЭН 80А13/2,0 J Ф2 220В шц.вод. | шт | 365
2005 | Элек. ТЭН 80А13/2,0 Z Ф2 220В шц.масло | шт | 220.8
2006 | Элек. ТЭН 80А13/2,0 Р Ф2 380В шц.вод. | шт | 250
2006 | Элек. ТЭН 80А13/2,5 Р Ф2 220В шц.вод. | шт | 269
2006 | Элек. ТЭН 80А13/2,5 J Ф2 220В шц.вод.нерж. | шт | 350
2007 | Элек. ТЭН 80А13/3,0 Р Ф2 220В шц.вод. | шт | 269
2008 | Элек. ТЭН 80А13/3,15 Р Ф2 220В шц.вод. | шт | 230
2009 | Элек. ТЭН 80А13/3,15 Р Ф2 220В шц.монт/гайка вод. | шт | 316.6
2010 | Элек. ТЭН 80А13/3,5 Р Ф2 220В шц.вод. | шт | 329
2011 | Элек. ТЭН 80А13/4,0 Р Ф2 220В шц.вод. | шт | 319
2011 | Элек. ТЭН 80А12/4,0 J Ф2 220В шц.вод.нерж. | шт | 535
2011 | Элек. ТЭН 80А13/4,0 J Ф2 220В шц.вод.нерж. | шт | 535
2012 | Элек. ТЭН 85А13/1,0 Т Ф2 220В возд. | шт | 325
2013 | Элек. ТЭН 85А12/2,0 К Ф2 220В шц.возд.нерж. | шт | 509
2013 | Элек. ТЭН 85А13/2,0 J Ф2 220В шц.вод. | шт | 364
2014 | Элек. ТЭН 85А13/3,5 Р Ф2 220В шц.вод. | шт | 250
2015 | Элек. ТЭН 90А12/2,0 К Ф2 220В шц.возд.нерж. | шт | 649
2015 | Элек. ТЭН 90А13/4,0 Р Ф2 220В шц.вод. | шт | 249
2016 | Элек. ТЭН 90А13/5,0 Р Ф2 220В шц.вод. | шт | 274.8
2017 | Элек. ТЭН 90А13/5,0 J Ф2 220В вод.шц.нерж. | шт | 499
2018 | Элек. ТЭН 100А13/0,63 S Ф2 220В возд. | шт | 259.2
2019 | Элек. ТЭН 100А13/0,8 S Ф2 220В возд. | шт | 216
2020 | Элек. ТЭН 100А13/2,0 Р Ф2 220В шц.вод. | шт | 672
2020 | Элек. ТЭН 100А13/2,0 Z Ф2 220В шц.вод.масло | шт | 245
2021 | Элек. ТЭН 100А13/2,5 Р Ф2 220В вод.шц. | шт | 340
2021 | Элек. ТЭН 100А13/4,0 Р Ф2 220В оцинк.нерж.шц вод. | шт | 300
2022 | Элек. ТЭН 100А13/5,0 Р Ф2 220В шц вод. | шт | 285
2022 | Элек. ТЭН 100А13/5,0 J Ф2 220В шц.вод.нерж. | шт | 470
2023 | Элек. ТЭН 110А13/1,5 J Ф2 220В шц.вод. | шт | 399.9
2024 | Элек. ТЭН 120А13/1,0 S Ф2 220В возд. | шт | 500.5
2024 | Элек. ТЭН 120А12/1,5 J Ф2 220В вод.шц.нерж. | шт | 649
2024 | Элек. ТЭН 120А13/2,0 О Ф2 220В возд. | шт | 510
2024 | Элек. ТЭН 120А13/3,15 Р Ф2 220В вод.шц. | шт | 250
2024 | Элек. ТЭН 120А13/4,0 Р Ф2 220В вод.шц. | шт | 399
2025 | Элек. ТЭН 130А8/1,0 S Ф2 220В (м/о 50мм) возд. | шт | 350
2025 | Элек. ТЭН 130А8/1,0 S Ф2 220В (м/о 70мм) возд. | шт | 400
2025 | Элек. ТЭН 130А13/1,0 S Ф2 220В (м/о 50мм) возд. | шт | 400
2025 | Элек. ТЭН 130А13/1,25 S Ф2 220В возд. | шт | 280
2025 | Элек. ТЭН 140А13/5,0 Р Ф2 220В вод.шц. | шт | 350
2025 | Элек. ТЭН 140А13/5,0 J Ф2 220В вод.шц. | шт | 380
2026 | Элек. ТЭН 160А13/1,25 S Ф2 220В возд. | шт | 303
2027 | Элек. ТЭН 160А13/1,5 S Ф2 220В возд. | шт | 270
2028 | Элек. ТЭН 160А13/1,5 T Ф2 220В возд.нерж. | шт | 685.8
2029 | Элек. ТЭН 160А13/2,0 T Ф2 220В возд.нерж. | шт | 690
2029 | Элек. ТЭН 160А13/2,5 Р Ф2 220В вод.шц. | шт | 395
2030 | Элек. ТЭН 190А13/1,6 S Ф2 220В возд. | шт | 295
2031 | Элек. ТЭН 190А13/1,8 S Ф2 220В возд. | шт | 336
2032 | Элек. ТЭН 190А13/1,8 Т Ф2 220В возд.нерж. | шт | 630
2032 | Элек. ТЭН 190А8/2,5 J Ф2 220В вод.шц.нерж. | шт | 605
2033 | Элек. ТЭН 200А13/1,6 Т Ф2 220В возд. | шт | 1232
2033 | Элек. ТЭН 200В10/1,6 Т Ф2 220В возд. | шт | 940
2033 | Элек. ТЭН 200А10/1,6 Z Ф2 220В шц.масло | шт | 489
2034 | Элек. ТЭН 220А13/1,6 S Ф2 220В возд. | шт | 320
2034 | Элек. ТЭН 220А12/1,6 Т Ф2 220В возд.нерж. | шт | 1079
2035 | Элек. ТЭН 220А13/2,0 Т Ф2 220В возд.нерж. | шт | 802
2036 | Элек. ТЭН 220А13/2,0 S Ф2 220В возд. | шт | 688
2037 | Элек. ТЭН 220А13/2,2 Т Ф2 220В возд.нерж. | шт | 680
2038 | Элек. ТЭН 204А8/2,4 Т Ф2 220В шц.возд.нерж. | шт | 699
2038 | Элек. ТЭН 280А13/3,5 S Ф2 220В возд. | шт | 630
2038 | Элек. ТЭН 280А13/7,5 О Ф2 380В возд. | шт | 991
2039 | Элек. ТЭН 40А10/1,25 Р Ф3 220В шц.вод. | шт | 329.4
2040 | Элек. ТЭН 184х327х100мм 8/1,4 T (в конфорку Абат) 220В (ТК1400) | шт | 272.5
2041 | Элек. ТЭН 190х325х8,5мм 8/1,5 T (в конфорку Абат) 220В (ТК1500) | шт | 653
2041 | Элек. ТЭН 250х375х100мм 8/1,6 T (в конфорку Абат) 220В (ТК1600) | шт | 298.5
2042 | Элек. ТЭН 88А13/2,5 Т Ф4 220В (м/о 320мм) возд.шц.нерж. | шт | 609
2042 | Элек. ТЭН 133А10/2,0 Т Ф4 220В (м/о 60мм) возд.нерж. | шт | 559
2042 | Элек. ТЭН 136А10/2,7 О Ф4 220В (м/о 80мм) возд.шц. | шт | 560
2042 | Элек. ТЭН 153А12/3,0 Т Ф4 220В (м/о 500мм) возд.шц.нерж. | шт | 1009
2042 | Элек. ТЭН 156А13/2,0 Т Ф4 220В (м/о 500мм) возд.шц.нерж. | шт | 1175
2043 | Элек. ТЭН 190А10/1,0 Т Ф4 220В (м/о 115мм) возд.шц.нерж. | шт | 826
2044 | Элек. ТЭН 190А10/1,5 Т Ф4 220В (м/о 120мм) возд.шц.нерж. | шт | 826
2045 | Элек. ТЭН 190А10/2,0 Т Ф4 220В (м/о 120мм) возд.шц.нерж. | шт | 1439
2047 | Элек. ТЭН 200В10/1,6 Т Ф4 220В (м/о 210мм) возд.нерж | шт | 667
2047 | Элек. ТЭН 215А12/3,0 Т Ф4 220В (м/о 105мм) возд.шц.нерж. | шт | 1399
2048 | Элек. ТЭН 220А10/3,0 Т Ф4 220В (м/о 220мм) возд.шц.нерж. | шт | 826.5
2048 | Элек. ТЭН 228В10/3,0 Т Ф4 220В (м/о 200мм) возд.шц.нерж. | шт | 1399
2049 | Элек. ТЭН 230В10/1,25 S Ф4 220В (м/о 80мм) возд. | шт | 550.5
2050 | Элек. ТЭН 230А13/1,9 S Ф4 220В (м/о 230мм) возд. | шт | 499.9
2051 | Элек. ТЭН 230В10/2,0 Т Ф4 220В (м/о 310мм) возд.нерж. | шт | 1008.5
2051 | Элек. ТЭН 230А13/3,0 Т Ф4 220В (м/о 100мм) возд.шц.нерж. | шт | 1350
2052 | Элек. ТЭН 236А12/2,2 Т Ф4 220В (м/о 370мм) возд.нерж. | шт | 1756
2052 | Элек. ТЭН 240В10/2,0 Т Ф4 220В (м/о 80мм) возд.шц.нерж. | шт | 1525
2053 | Элек. ТЭН 240А10/3,0 Т Ф4 220В (м/о 90мм) возд.шц.нерж. | шт | 1527
2053 | Элек. ТЭН 240А10/3,0 Т Ф4 220В (м/о 370мм) возд.шц.нерж. | шт | 1380
2054 | Элек. ТЭН 240В10/3,0 Т Ф4 220В (м/о 370мм) возд.шц.нерж. | шт | 1380
2055 | Элек. ТЭН 240В13/3,5 Т Ф4 220В (м/о 360мм) возд.шц.нерж. | шт | 905
2056 | Элек. ТЭН 252А10/3,0 Т Ф4 220В (м/о 70мм) возд.шц.нерж. | шт | 1425
2056 | Элек. ТЭН 252А10/3,0 Т Ф4 220В (м/о 110мм) возд.шц.нерж. | шт | 1480
2056 | Элек. ТЭН 255А10/3,0 Т Ф4 220В (м/о 90мм) возд.шц.нерж. | шт | 1349
2057 | Элек. ТЭН 264А12/3,0 Т Ф4 220В (м/о 54мм) пластина возд.нерж. | шт | 1335
2058 | Элек. ТЭН 280А12/2,5 Т Ф4 220В (м/о 130мм) возд.шц.нерж. | шт | 1025
2059 | Элек. ТЭН 280А12/3,0 Т Ф4 220В (м/о 140мм) возд.шц.нерж. | шт | 1025
2059 | Элек. ТЭН 280А12/3,0 Т Ф4 220В (м/о 170мм) возд.шц.нерж. | шт | 1867
2060 | Элек. ТЭН 280А12/3,5 Т Ф4 220В (м/о 130мм)возд.шц.нерж. | шт | 1025
2061 | Элек. ТЭН 78А12/2,5 J Ф5 220В вод.шц.нерж. | шт | 495
2062 | Элек. ТЭН 80А12/2,5 J Ф6 220В вод.шц. | шт | 424
2063 | Элек. ТЭН 70А13/3,15 Р Ф7 220В вод.шц. | шт | 250.8
2064 | Элек. ТЭН 80А13/3,15 Р Ф7 220В вод.шц. | шт | 252
2065 | Элек. ТЭН 80А13/4,0 Р Ф7 220В вод.шц. | шт | 313.2
2066 | Элек. ТЭН 90А13/5,0 Р Ф7 220В вод.шц. | шт | 382
2067 | Элек. ТЭН 100А13/3,15 Р Ф7 220В вод.шц. | шт | 325
2067 | Элек. ТЭН 100А13/3,5 Р Ф7 220В вод.шц. | шт | 350
2067 | Элек. ТЭН 100А13/5,0 Р Ф7 220В вод.шц. | шт | 313.2
2067 | Элек. ТЭН 120А13/4,0 Р Ф7 220В вод.шц. | шт | 330
2068 | Элек. ТЭН 130А10/3,0 J Ф7 220В вод.шц. | шт | 520.5
2069 | Элек. ТЭН 130А13/4,5 J Ф7 220В вод.шц. | шт | 525.5
2069 | Элек. ТЭН 130А12/5,0 J Ф7 220В вод.шц.нерж. | шт | 1038
2070 | Элек. ТЭН 131А12/5,0 J Ф7 220В (м/о 150мм) вод.шц.нерж. | шт | 785
2070 | Элек. ТЭН 131А13/5,0 J Ф7 220В вод.шц.нерж. | шт | 898
2071 | Элек. ТЭН 140А13/4,0 Р Ф7 220В вод.шц. | шт | 320
2071 | Элек. ТЭН 140А12/5,0 J Ф7 220В нерж.вод.шц. | шт | 641
2072 | Элек. ТЭН 140А13/5,0 J Ф7 220В нерж.вод.шц. | шт | 915.5
2072 | Элек. ТЭН 140А13/5,0 J Ф7 380В нерж.вод.шц. | шт | 962
2072 | Элек. ТЭН 140А13/5,0 Р Ф7 380В вод.шц. | шт | 420
2073 | Элек. ТЭН 140А13/5,0 J Ф7 220В оцинк.нерж.вод.шц. | шт | 350
2074 | Элек. ТЭН 140А13/6,0 Р Ф7 220В вод.шц. | шт | 315.5
2075 | Элек. ТЭН 140А10/6,0 J Ф7 220В вод.шц.нерж | шт | 895
2075 | Элек. ТЭН 140А12/6,0 J Ф7 220В вод.шц.нерж | шт | 1097
2076 | Элек. ТЭН 158А13/0,8 S Ф7 220В возд.шц. | шт | 595
2076 | Элек. ТЭН 160А13/6,0 Р Ф7 220В вод.шц. | шт | 327.2
2077 | Элек. ТЭН 170А13/6,0 Р Ф7 380В вод.шц. | шт | 585
2077 | Элек. ТЭН 170А10/8,0 J Ф7 380В вод.шц.нерж. | шт | 900
2076 | Элек. ТЭН 178А13/10,0 Р Ф7 380В вод.шц. | шт | 635
2077 | Элек. ТЭН 180А13/10,0 J Ф7 380В вод.шц.нерж. | шт | 900
2077 | Элек. ТЭН 200В13/6,0 Р Ф7 220В вод.шц. | шт | 359.6
2078 | Элек. ТЭН 200А13/7,0 Р Ф7 220В вод.шц. | шт | 400
2079 | Элек. ТЭН 200А10/8,0 J Ф7 380В вод.шц.нерж. | шт | 784.5
2080 | Элек. ТЭН 200А10/8,0 Р Ф7 380В вод.шц. | шт | 360.9
2081 | Элек. ТЭН 200А13/8,0 Р Ф7 380В вод.шц. | шт | 400
2082 | Элек. ТЭН 200А13/8,0 J Ф7 380В вод.шц.нерж. | шт | 877.5
2082 | Элек. ТЭН 220А10/4,0 J Ф7 220В вод.шц.нерж. | шт | 1890
2083 | Элек. ТЭН 160А13/2,2 О Ф8 220В (для СФО 15)шц.возд. | шт | 320.6
2084 | Элек. ТЭН 90А10/2,5 J Ф9 220В вод.шц.нерж. | шт | 512.4
2085 | Элек. ТЭН 60А10/1,25 Р Ф10 220В вод.шц. | шт | 285
2086 | Элек. ТЭН 60А13/1,6 Р Ф10 220В вод.шц. | шт | 228
2087 | Элек. ТЭН 160В10/1,25 S Ф10 220 возд. | шт | 308.9
2088 | Элек. ТЭН 160В10/1,5 S Ф10 220 возд. | шт | 244.8
2089 | Элек. ТЭН 160В10/1,5 Т Ф10 220В возд.нерж. | шт | 699.7
2091 | Элек. ТЭН П 15. 12,5/0,3 J 220 вод. | шт | 411.6 | 3
2092 | Элек. ТЭН П 20. 12,5/0,3 J 220 вод. | шт | 423.6
2100 | Элек. ТЭН д/кипятильника 1,0/6,5мм м/о105 220В вод.(28010) | шт | 940
2099 | Элек. ТЭН д/кипятильника 2,0/6,5мм м/о145 220В вод.(28020) | шт | 1030
2100 | Элек. ТЭН д/кипятильника 1,5/8,5мм м/о145 220В вод.(38015) | шт | 786
2100 | Элек. ТЭН д/кипятильника 2,5/8,5мм м/о210 220В вод.(38025) | шт | 1045
2101 | Элек. ТЭН д/кипятильника 1,75/A6,0 (180*185) 220В вод.нерж.(48175) | шт | 1144
2102 | Элек. ТЭН д/кипятильника 2,75/A6,0 (335*265) 220В вод.нерж.(48275) | шт | 1170
2103 | Элек. ТЭН д/фритюра 2,0 D8,5 L120x245x185мм м/о30 220В шц.монт/гайка (48200) | шт | 1904
2103 | Элек. ТЭН д/фритюра 2,6 D8,5 L115x230x130мм м/о120 220В шц.монт/гайка (48261) | шт | 1018
2103 | Элек. ТЭН д/фритюра 2,7 D8,5 L245x120x185мм м/о100 220В шц.монт/гайка (48271) | шт | 2175
2103 | Элек. ТЭН д/умывальника 1,25/A9,5 Р Ф15 220В шц. | шт | 250
2095 | Элек. ТЭН д/чайника 1,25/А8 L120 м/о20 нерж. (700125) | шт | 380
2096 | Элек. ТЭН д/чайника 1,25/A7 L120 м/о30 нерж. (701125) | шт | 320
2096 | Элек. ТЭН д/чайника 1,5/A7 L120 м/о30 нерж. (701150) | шт | 430
2094 | Элек. ТЭН д/чайника 0,9 хром. (720090) | шт | 260
2094 | Элек. ТЭН д/чайника 1,0 хром. (720100) | шт | 225
2096 | Элек. ТЭН д/чайника 2,0 хром (720200) | шт | 270
2098 | Элек. ТЭН д/чайника 2,0 хром/золото (720220) | шт | 385
2097 | Элек. ТЭН д/чайника 2,0 нерж. (720230) | шт | 235
2103 | Элек. ТЭН д/блинницы 2,5/A8,5 м/о195 220В L300х290х70мм нерж. (201025) | шт | 655
2107 | Элек. ТЭН д/дистиллятора 2,0кВт D72 мм, H30мм вод.(730202) | шт | 653
2108 | Элек. ТЭН д/дистиллятора 2,0кВт L160 нерж М18 Ф10 вод.(09.200) | шт | 1059
2108 | Элек. ТЭН д/дистиллятора 2,5кВт L160 нерж М18 Ф10 вод.(09.250) | шт | 1088
2108 | Элек. ТЭН д/дистиллятора 2,0кВт L140 медь М18 с гайк. Ф10 вод.(10.220) | шт | 1255.5
2109 | Элек. ТЭН д/дистиллятора 2,5кВт L160 медь М18 с гайк. Ф10 вод.(10.225) | шт | 1870
2109 | Элек. ТЭН д/дистиллятора 2,5кВт L160 нерж М18 с гайк. Ф10 вод.(10.325) | шт | 1595
2110 | Элек. ТЭН д/дистиллятора 2,0кВт L160 нерж М18 с гайк. Ф10 вод.(10.320) | шт | 971.5
2111 | Элек. ТЭН д/парогенератора EMR001 4,5/А8,5 L250мм.200В вод.(78045) | шт | 2317
2112 | Элек. ТЭН д/парогенератора EMR007 6,0/А8,5 L330мм.200В вод.(58060) | шт | 2479.5
2113 | Элек. ТЭН д/парогенератора EMR004 7,5/А8,5 L350мм.200В вод.(78075) | шт | 2479.5
2104 | Элек. ТЭН д/гриль/шаурма 2,0/A8,5 220В шц.монт/гайка нерж. (301020) | шт | 1122
2105 | Элек. ТЭН д/гриль/шаурма 3,0/A8 (275*300) 220В шц.монт/гайка нерж. (301030) | шт | 1161
2106 | Элек. ТЭН д/гриль/шаурма 2,5/A8,5 (265*145) 220В шц.монт/гайка латунь (401025) | шт | 1135
2114 | Элек. ТЭН фланец(92мм) с сухими тэнами 2,0кВт(0,7+1,3) М4 220В возд.нерж. (20947) | шт | 2448
2114 | Элек. ТЭН духовка 0,8кВт (405*250) Лысьва 220В П-образ.верх.нерж.возд. (300175) | шт | 998
2116 | Элек. ТЭН духовка 1,0кВт(360*326) 220В возд. (387142) | шт | 781.5
2117 | Элек. ТЭН духовка 1,1кВт(370*250) 220В нижний возд. (562900004) | шт | 1143
2118 | Элек. ТЭН духовка 1,0кВт(370*340) 220В возд. (300331) | шт | 769
2118 | Элек. ТЭН духовка 1,15кВт(396*344) 220В ниж.возд. (928948) | шт | 1266
2119 | Элек. ТЭН духовка 1,2кВт(385*440) 220В возд. (301254) | шт | 458.5
2120 | Элек. ТЭН духовка 1,2кВт(395*425) 220В возд. (301253) | шт | 432.5
2121 | Элек. ТЭН духовка 1,2кВт(220*430) 220В Лысьва.ниж. возд. (300174) | шт | 432.5
2122 | Элек. ТЭН духовка 1,2 кВт(275*350) 220В Веста.ниж. возд. (300173) | шт | 530
2123 | Элек. ТЭН духовка 1,2 кВт(275*355) 220В ниж. возд. (300172) | шт | 551
2123 | Элек. ТЭН духовка 1,3 кВт(365*350) 220В Х-образ.ниж. возд. (8031256) | шт | 1360
2124 | Элек. ТЭН духовка 1,4 кВт(398*347) 220В W-образ.ниж. возд. (262900002) | шт | 2393
2124 | Элек. ТЭН духовка 1,6 кВт(355*346) 220В ниж. возд. (3409018) | шт | 1421
2125 | Элек. ТЭН духовка 2,45кВт(378*364) 220В нерж.возд. (400011225944) | шт | 2320
2125 | Элек. ТЭН духовка 2,5кВт(1,0+1,5)(365*330) 220В возд. (300271) | шт | 925
2126 | Элек. ТЭН духовка 2,2 кВт ARDO кругл.с конвекц. Ду186мм возд.(1120029) | шт | 999
2127 | Элек. ТЭН духовка 2,7 кВт ARDO кругл.с конвекц. Ду186мм возд.(3409159) | шт | 867.1
2127 | Элек. ТЭН духовка 2,8 кВт(1,3+1,5)(368*366) П-образ.верх.нерж.(470845) | шт | 5365
2128 | Элек. ТЭН духовка гриль 1,8кВт(305(360)*400) 220В возд. (301257) | шт | 562.6
2129 | Элек. ТЭН духовка гриль 2,6кВт(395(460)*425) 220В возд. (301256) | шт | 606.5
2130 | Элек. ТЭН духовка 140А/6,5/0,8 T 220В Лысьва возд. | шт | 320
2131 | Элек. ТЭН духовка 137А/6,5/1,0 + А207/6,5/1,6 T 220В Лысьва возд. | шт | 599
2132 | Элек. ТЭН духовка 207А/6,5/1,2 T 220В Лысьва возд. | шт | 331.2
2133 | Элек. ТЭН для печи Harvia 1,0 кВт (185*375мм) 220В возд.(100-ZSJ) | шт | 1233
2133 | Элек. ТЭН для печи Harvia 1,5 кВт (300*385мм) 220В возд.(690-ZSK) | шт | 1664.6
2134 | Элек. ТЭН для печи Harvia 1,5 кВт (410*250мм) 220В возд.(110-ZSS) | шт | 2635
2135 | Элек. ТЭН для печи Harvia 1,5 кВт (265*300мм) 220В возд.(224-ZSB) | шт | 1508
2135 | Элек. ТЭН для печи Harvia 1,75 кВт (325*310мм) 220В возд.(461-ZSB) | шт | 1240
2135 | Элек. ТЭН для печи Harvia 1,8 кВт (390*210мм) 220В возд.(160-ZSN) | шт | 1668
2135 | Элек. ТЭН для печи Harvia 1,9 кВт (452*220мм) 220В возд.(430-ZSA) | шт | 1370
2137 | Элек. ТЭН для печи Harvia 2,0 кВт (265*300мм) 220В возд.(224-ZSB+) | шт | 1499
2136 | Элек. ТЭН для печи Harvia 2,0 кВт (310*410мм) 220В возд.(700-ZSK) | шт | 2436
2138 | Элек. ТЭН для печи Harvia 2,0 кВт (300*400мм) 220В возд.(226-ZSB) | шт | 1998
2139 | Элек. ТЭН для печи Harvia 2,0 кВт (160*655мм) 220В возд.(256-ZSE) | шт | 1831.5
2140 | Элек. ТЭН для печи Harvia 2,0 кВт (245*415мм) 220В возд.(120-ZSS) | шт | 1925
2140 | Элек. ТЭН для печи Harvia 2,0 кВт (375*295мм) 220В возд.(313-ZSL) | шт | 1740
2140 | Элек. ТЭН для печи Harvia 2,15 кВт (240*435мм) 220В возд.(240-ZSP) | шт | 1276
2140 | Элек. ТЭН для печи Harvia 2,26 кВт (655*159мм) 220В возд.(720-ZRH) | шт | 2248
2140 | Элек. ТЭН для печи Harvia 2,3 кВт (945*50мм) 220В возд.(247-ZRH) | шт | 1925
2141 | Элек. ТЭН для печи Harvia 2,5 кВт (240*415мм) 220В возд.(314-ZSL) | шт | 3651.5
2142 | Элек. ТЭН для печи Harvia 2,5 кВт (145*445мм) 220В возд.(250-ZSP) | шт | 4335
2142 | Элек. ТЭН для печи Harvia 2,5 кВт (430*190мм) 220В возд.(420-ZSA) | шт | 1233
2144 | Элек. ТЭН для печи Harvia 2,67 кВт (300*310мм) 220В возд.(228-ZSB) | шт | 2828
2143 | Элек. ТЭН для печи Harvia 2,67 кВт (375*305мм) 220В возд.(316-ZSL) | шт | 2139
2143 | Элек. ТЭН для печи Harvia 2,67 кВт (300*410мм) 220В возд.(710-ZSK) | шт | 2356
2144 | Элек. ТЭН для печи Harvia 2,75 кВт (290*305мм) 220В возд.(462-ZSB) | шт | 1415
2144 | Элек. ТЭН для печи Harvia 2,75 кВт (305*305мм) 220В возд.(462-ZSB) | шт | 1566
2145 | Элек. ТЭН для печи Harvia 3,0 кВт (315*405мм) 220В возд.(229-ZSB) | шт | 3444
2146 | Элек. ТЭН для печи Harvia 3,0 кВт (300*440мм) 220В возд.(255-ZSP) | шт | 4165
2147 | Элек. ТЭН для печи Harvia 3,0 кВт (160*650мм) 220В возд.(259-ZSE) | шт | 3146
2148 | Элек. ТЭН для печи Harvia 3,0 кВт (300*435мм) 220В возд.(720-ZSК) | шт | 3259
2149 | Элек. ТЭН для печи Harvia 3,5 кВт (480*370мм) 220В возд.(255-ZSР-3.5) | шт | 2436
2151 | Элек. ТЭН 0,7кВт Ду6,5 L750 гибкий cухой нерж.возд. (03.607) | шт | 367 | Элек. ТЭН 1,5 кВт Аriston
2152 | Элек. ТЭН 1,0кВт Ду6,5 L1050 гибкий cухой нерж.возд.(03.610) | шт | 460 | Элек. ТЭН 1,5 кВт Аriston
2153 | Элек. ТЭН 1,5кВт Ду6,5 L1550 гибкий cухой нерж.возд. (03.615) | шт | 652.5 | Элек. ТЭН 1,5 кВт Аriston
2154 | Элек. ТЭН 1,0кВт Ду8,5 L1050 гибкий cухой нерж.возд. (03.810) | шт | 461.5 | Элек. ТЭН 1,5 кВт Аriston
2155 | Элек. ТЭН 1,5кВт Ду8,5 L650 гибкий нерж.вод. шц.14мм (03.415) | шт | 698.9 | Элек. ТЭН 1,5 кВт Аriston
2156 | Элек. ТЭН 2,0/А8 L240мм медь шц.монт/гайка вод. (03.220) | шт | 910 | Элек. ТЭН 2,0 кВт Аriston
2157 | Элек. ТЭН 3,0/А8 L240мм медь шц.монт/гайка вод. (03.230) | шт | 925 | Элек. ТЭН 1,5 кВт Аriston
2158 | Элек. ТЭН 4,0/А8 L240мм медь шц.монт/гайка вод. (03.240) | шт | 720.7 | Элек. ТЭН 1,5 кВт Аriston
2159 | Элек. ТЭН 0,5/A6,6 P Ф2 220В L150 нерж. шц.М10 вод. (02.050) | шт | 437 | Элек. ТЭН 3,5 кВт Аriston
2160 | Элек. ТЭН 1,0/A6,6 P Ф2 220В L170 нерж. шц.М10 вод. (02.100) | шт | 493.8 | Элек. ТЭН 3,5 кВт Аriston
2161 | Элек. ТЭН 1,25/А6,6 Р Ф2 220В L200 нерж. шц.М10 вод. (02.125) | шт | 399 | Элек. ТЭН 3,5 кВт Аriston
2162 | Элек. ТЭН 1,5/А6,6 Р Ф2 220В L210 нерж. шц.M10 вод. (02.150) | шт | 498.8 | Элек. ТЭН 3,5 кВт Аriston
2163 | Элек. ТЭН 1,5/А8 Р Ф2 220В L280 нерж. шц.монт/гайка вод. (02.115) | шт | 525 | Элек. ТЭН 3,5 кВт Аriston
2164 | Элек. ТЭН 2,0/А8 Р Ф7 220В L195 нерж. шц.монт/гайка вод.(03.324) | шт | 546 | Элек. ТЭН 3,5 кВт Аriston
2165 | Элек. ТЭН 3,0/А8 Р Ф7 220В L195 нерж. шц.монт/гайка вод.(03.334) | шт | 518 | Элек. ТЭН 3,5 кВт Аriston
2166 | Элек. ТЭН 3,0/А8 Р Ф7 220В L240 нерж. шц.монт/гайка вод.(03.330) | шт | 996 | Элек. ТЭН 3,5 кВт Аriston
2167 | Элек. ТЭН 4,0/А8 Р Ф7 220В L195 нерж. шц.монт/гайка вод.(03.344) | шт | 925 | Элек. ТЭН 3,5 кВт Аriston
2168 | Элек. ТЭН 4,0/А8 Р Ф7 220В L240 нерж. шц.монт/гайка вод.(03.340) | шт | 518 | Элек. ТЭН 3,5 кВт Аriston
2169 | Элек. ТЭН 5,0/А8 Р Ф7 220В L195 нерж. шц.монт/гайка вод.(03.350) | шт | 841 | Элек. ТЭН 3,5 кВт Аriston
2170 | Элек. ТЭН 5,0/А8 Р Ф7 220В L180 нерж. шц.монт/гайка вод.(03.354) | шт | 829.5 | Элек. ТЭН 3,5 кВт Аriston
2171 | Элек. ТЭН 6,0/А8 Р Ф7 220В L195 нерж. шц.монт/гайка вод.(03.360) | шт | 855.5 | Элек. ТЭН 3,5 кВт Аriston
2172 | Элек. ТЭН 1,0/А13 Р Ф2 220В L165 оцинк. шц.монт/гайка вод.(04.102) | шт | 263.9
2173 | Элек. ТЭН 1,5/А13 Р Ф2 220В L165 оцинк. шц.монт/гайка вод.(04.150) | шт | 316.5
2174 | Элек. ТЭН 2,0/А13 Р Ф2 220В L230 оцинк. шц.монт/гайка вод.(04.200) | шт | 351
2175 | Элек. ТЭН 2,0/А13 Р Ф7 220В L165 оцинк. шц.монт/гайка вод.(04.207) | шт | 950
2176 | Элек. ТЭН 2,5/А13 Р Ф2 220В L330 оцинк. шц.монт/гайка вод.(04.252) | шт | 335
2177 | Элек. ТЭН 2,5/А13 Р Ф7 220В L165 оцинк. шц.монт/гайка вод.(04.257) | шт | 526.5
2178 | Элек. ТЭН 3,0/А13 Р Ф2 220В L310 оцинк. шц.монт/гайка вод.(04.302) | шт | 335
2179 | Элек. ТЭН 3,0/А13 Р Ф7 220В L190 оцинк. шц.монт/гайка вод.(04.300) | шт | 368.5
2180 | Элек. ТЭН 3,5/А13 Р Ф2 220В L310 оцинк. шц.монт/гайка вод.(04.352) | шт | 1140
2181 | Элек. ТЭН 3,5/А13 Р Ф7 220В L190 оцинк. шц.монт/гайка вод.(04.357) | шт | 380
2182 | Элек. ТЭН 4,0/А13 Р Ф2 220В L420 оцинк. шц.монт/гайка вод.(04.402) | шт | 740
2183 | Элек. ТЭН 4,0/А13 Р Ф7 220В L270 оцинк. шц.монт/гайка вод.(04.400) | шт | 426.5
2184 | Элек. ТЭН 5,0/А13 Р Ф7 220В L290 оцинк. шц.монт/гайка вод.(04.500) | шт | 458.5
2185 | Элек. ТЭН 5,0/А13 Р Ф2 220В L380 оцинк. шц.монт/гайка вод.(04.502) | шт | 786
2186 | Элек. ТЭН 1,5/А13 Р Ф2 220В L200мм нерж. шц.монт/гайка вод.(05.150) | шт | 478.5 | Элек. ТЭН 3,5 кВт Аriston
2187 | Элек. ТЭН 2,0/А13 Р Ф2 220В L230мм нерж. шц.монт/гайка вод.(05.200) | шт | 526.4 | Элек. ТЭН 3,5 кВт Аriston
2188 | Элек. ТЭН 2,5/А12 Р Ф2 220В L250мм нерж. шц.монт/гайка вод.(05.252) | шт | 653 | Элек. ТЭН 3,5 кВт Аriston
2189 | Элек. ТЭН 3,0/А12 Р Ф7 220В L190мм нерж. шц.монт/гайка вод.(05.307) | шт | 638 | Элек. ТЭН 3,5 кВт Аriston
2190 | Элек. ТЭН 3,0/А13 Р Ф2 220В L250мм нерж. шц.монт/гайка вод.(05.300) | шт | 493 | Элек. ТЭН 3,5 кВт Аriston
2191 | Элек. ТЭН 3,5/А12 Р Ф7 220В L220мм нерж. шц.монт/гайка вод.(05.357) | шт | 519.5 | Элек. ТЭН 3,5 кВт Аriston
2192 | Элек. ТЭН 3,5/А13 Р Ф2 220В L350мм нерж. шц.монт/гайка вод.(05.352) | шт | 528 | Элек. ТЭН 3,5 кВт Аriston
2193 | Элек. ТЭН 4,0/А13 Р Ф2 220В L350мм нерж. шц.монт/гайка вод.(05.400) | шт | 824 | Элек. ТЭН 3,5 кВт Аriston
2194 | Элек. ТЭН 4,0/А13 Р Ф7 220В L210мм нерж. шц.монт/гайка вод.(05.407) | шт | 590 | Элек. ТЭН 3,5 кВт Аriston
2195 | Элек. ТЭН 5,0/А12 Р Ф7 220В L290мм нерж. шц.монт/гайка вод.(05.507) | шт | 635 | Элек. ТЭН 3,5 кВт Аriston
2196 | Элек. ТЭН 5,0/А13 Р Ф2 220В L420мм нерж. шц.монт/гайка вод.(05.502) | шт | 779.5 | Элек. ТЭН 3,5 кВт Аriston
2197 | Элек. ТЭН 3,0/А8 Р Ф7 220В L295мм нерж. шц. вод.(08.300) | шт | 685 | Элек. ТЭН 3,5 кВт Аriston
2198 | Элек. ТЭН 1,7кВт (прям.с отв.L165, R11, M125) | шт | 560 | Элек. ТЭН 2,0 кВт Аriston
2198 | Элек. ТЭН 1,7кВт (прям.с отв.L169, R13, M120) (340654) | шт | 564 | Элек. ТЭН 2,0 кВт Аriston
2199 | Элек. ТЭН 1,8кВт (прям.L190, R10, M135) (815797) | шт | 761.3 | Элек. ТЭН 2,0 кВт Аriston
2200 | Элек. ТЭН 1,9кВт (прям.с отв.L185, R12,+датч) (3406111) | шт | 716.3 | Элек. ТЭН 2,0 кВт Аriston
2201 | Элек. ТЭН 1,95кВт (прям.L180, R13, M135, F25) (3406107) | шт | 569.9 | Элек. ТЭН 2,0 кВт Аriston
2202 | Элек. ТЭН 2,0кВт (прям.L190, R11, M125) (815798) | шт | 611.9 | Элек. ТЭН 2,0 кВт Аriston
2202 | Элек. ТЭН 3,0кВт (прям.L255, R11, M207) | шт | 950 | Элек. ТЭН 2,0 кВт Аriston
2202 | Элек. ТЭН 6,0кВт (прям.L590, R11) (815842) | шт | 2999 | Элек. ТЭН 2,0 кВт Аriston
2203 | Элек. ТЭН (блок) RTF 6,0кВт (3*2,0) фланец D170 анод М8 нерж. (816518) | шт | 7817
2204 | Элек. ТЭН (блок) RDT 3,0кВт (3*1,0) G 1 ¼ 42мм L315 медь (68130) | шт | 1399.9
2205 | Элек. ТЭН (блок) RDT 4,5кВт (3*1,5) G 1 ¼ 42мм L315 медь (68145) | шт | 1396
2206 | Элек. ТЭН (блок) RDT 6,0кВт (3*2,0) G 1 ¼ 42мм L315 медь (68160) | шт | 1409.5
2207 | Элек. ТЭН (блок) RDT 6,0кВт (3*2,0) G 1 ½ 48мм L320 220/380(звезда) нерж. (68560) | шт | 2685
2207 | Элек. ТЭН (блок) RDT 6,0кВт (3*2,0) G 1 ½ 48мм L320 220/380(звезда) нерж. (68560Р) | шт | 2973
2208 | Элек. ТЭН (блок) RDT 6,0кВт (3*2,0) G 1 ½ 48мм L415 медь (68994) | шт | 2117
2209 | Элек. ТЭН (блок) RDT 6,0кВт (3*2,0) G2,0 59мм L320 220/380(звезда) нерж. (68660P) | шт | 2478
2210 | Элек. ТЭН (блок) RDT 7,5кВт (3*2,5) G 1 ½ 48мм L380 220/380(звезда) нерж. (68575) | шт | 2827
2211 | Элек. ТЭН (блок) RDT 7,5кВт (3*2,5) G2,0 59мм L350 220/380(звезда) нерж. (68675P) | шт | 2639
2212 | Элек. ТЭН (блок) RDT 9,0кВт (3*3,0) G2,0 59мм L430 220/380(звезда) нерж. (68690) | шт | 2563.5
2213 | Элек. ТЭН (блок) RDT 10,0кВт (3*3,3) G2,0 59мм L400 220/380(звезда) нерж. (68610P) | шт | 2699
2214 | Элек. ТЭН (блок) RDT 12,0кВт (3*4,0) L420 G2,0 59мм 220/380(звезда) нерж. (68612Р) | шт | 2437.5
2215 | Элек. ТЭН (блок) RDT 15,0кВт (3*5,0) L450 G2,0 59мм 220/380(звезда) нерж. (68615) | шт | 5003
2215 | Элек. ТЭН (блок) RDT 15,0кВт (3*5,0) L600 G2,0 59мм 220/380(звезда) нерж. (68615Р) | шт | 3806
2216 | Элек. ТЭН (блок) 3,0кВт (2*1,5) G 1 ¼ 42мм | шт | 459 | Элек. ТЭН 4,0 кВт Аriston
2217 | Элек. ТЭН (блок) 4,0кВт (2*2,0) G 1 ¼ 42мм | шт | 575 | Элек. ТЭН 4,0 кВт Аriston
2218 | Элек. ТЭН (блок) 5,0кВт (2*2,5) G 1 ¼ 42мм | шт | 496 | Элек. ТЭН 4,0 кВт Аriston
2219 | Элек. ТЭН (блок) 6,0кВт (2*3,0) G 1 ¼ 42мм | шт | 500 | Элек. ТЭН 4,0 кВт Аriston
2221 | Элек. ТЭН (блок) 7,5кВт (3*2,5) G2,0 59мм L400 (д/котла Zota) | шт | 2675.5 | Элек. ТЭН 4,0 кВт Аriston
2222 | Элек. ТЭН (блок) 7,5кВт (3*2,5) G2,0 59мм L450 с колпаком (д/котла Zota) | шт | 3103.8 | Элек. ТЭН 4,0 кВт Аriston
2223 | Элек. ТЭН (блок) СЭВ-3 (54 В 13/1,0 Р 220) G 2 ½ 75мм | шт | 1165 | Элек. ТЭН 4,0 кВт Аriston
2224 | Элек. ТЭН (блок) СЭВ-4,5 (90 В 13/1,5 Р 220) G 2 ½ 75мм вод. | шт | 1020 | Элек. ТЭН 4,0 кВт Аriston
2225 | Элек. ТЭН (блок) СЭВ-4,5 (90 В 13/1,5 Р 220) G 2 ½ 75мм вод.(68745) | шт | 930 | Элек. ТЭН 4,0 кВт Аriston
2226 | Элек. ТЭН (блок) СЭВ-6 (60 В 13/2,0 Р 220) G 2 ½ 75мм | шт | 755 | Элек. ТЭН 4,0 кВт Аriston
2227 | Элек. ТЭН (блок) СЭВ-9 (80 В 13/3,0 Р 380) G 2 ½ 75мм | шт | 949
2228 | Элек. ТЭН (блок) СЭВ-12 (100 В 13/4,0 Р 380) G 2 ½ 75мм | шт | 1240
2229 | Элек. ТЭН (блок) СЭВ-15 (100 В 13/5,0 Р 380) G 2 ½ 75мм | шт | 1100
2230 | Элек. ТЭН (блок) СЭВ-18 (120 В 13/6,0 Р 380) G 2 ½ 75мм | шт | 1486
2230 | Элек. ТЭН (блок) СЭВ-18 (180 В 13/6,0 Р 380) G 2 ½ 75мм | шт | 1981
2231 | Элек. ТЭН (блок) СЭВ-20 (150 В 13/6,6 Р 380) G 2 ½ 75мм | шт | 1776
2232 | Элек. ТЭН (блок) СЭВ-3 (60 В 13/1,0 J 220) G 2 ½ 75мм нерж. | шт | 850
2232 | Элек. ТЭН (блок) СЭВ-4,5 (90 В 12/1,5 J 220) G 2 ½ 75мм нерж. | шт | 1385
2233 | Элек. ТЭН (блок) СЭВ-4,5 (90 В 10/1,5 N 380) G 2,0 59мм масло.нерж. | шт | 1665 | Элек. ТЭН 4,0 кВт Аriston
2234 | Элек. ТЭН (блок) СЭВ-6 (60 В 13/2,0 J 220) G 2 ½ 75мм нерж. | шт | 1436
2235 | Элек. ТЭН (блок) СЭВ-9 (80 В 13/3,0 J 380) G 2 ½ 75мм нерж. | шт | 1695
2236 | Элек. ТЭН (блок) СЭВ-12 (80 В 13/4,0 J 380) G 2 ½ 75мм нерж. | шт | 1818
2237 | Элек. ТЭН (блок) СЭВ-12 (80 В 13/4,0 J 380) G 2 ½ 75мм нерж.фланец оцинк.с трубочк/термостата | шт | 1350
2238 | Элек. ТЭН (блок) СЭВ-15 (100 В 12/5,0 J 380) G 2 ½ 75мм нерж. | шт | 1965
2239 | Элек. ТЭН (блок) СЭВ-18 (120 В 13/6,0 Р 220) G 2 ½ 75мм | шт | 1486.3
2239 | Элек. ТЭН (блок) СЭВ-18 (80 В 13/6,0 J 380) G 2 ½ 75мм нерж. | шт | 1400
2239 | Элек. ТЭН (блок) СЭВ-18 (180 В 13/6,0 Р 220) G 2 ½ 75мм | шт | 2604
2240 | Элек. ТЭН (блок) СЭВ-20 (150 В 13/6,6 J 380) G 2 ½ 75мм нерж. | шт | 2045
2241 | Элек. обогрев ( Инфракр.) "Мистер Хит" ИК-0,7кВт 220в. | шт | 3236.4
2242 | Элек. обогрев ( Инфракр.) "Мистер Хит" ИК-1,1кВт 220в. | шт | 4106.4
2243 | Элек. обогрев ( Инфракр.) "Мистер Хит" ИК-1, 4кВт 220в. | шт | 4384.8
2244 | Элек. обогрев ( Инфракр.) "Мистер Хит" ИК-2,0кВт 220в. | шт | 8035.2
2245 | Элек. обогрев ( Инфракр.) "Мистер Хит" ИК-3,0кВт 380в. | шт | 9074.4
2246 | Элек. обогрев ( Инфракр.) "Мистер Хит" ИК-4,0кВт 380в. | шт | 10144.2
2247 | Элек. обогрев ( Инфракр.) "Мистер Хит" откр ИКО-1кВт 220в. | шт | 3010.2
2248 | Элек. обогрев ( Инфракр.) "Мистер Хит" откр ИКО-1,5кВт 220в. | шт | 3666
2249 | Элек. обогрев ( Инфракр.) "Мистер Хит" откр ИКО-2кВт 220в. | шт | 4315.2
2250 | Элек. обогрев ( Инфракр.) "Мистер Хит" откр ИКО-3кВт 220в. | шт | 8456.4
2251 | Элек. обогрев ( Инфракр.) "Мистер Хит" откр ИКО-4,5кВт 380в. | шт | 10248.6
2252 | Элек. обогрев "Мистер Хит" Термик-С-0,3 U 220в. | шт | 1931.4
2253 | Элек. обогрев "Мистер Хит" Термик-С-0,7 U 220в. | шт | 2557.8
2254 | Элек. обогрев "Мистер Хит" Термик-С-0,9 U 220в. | шт | 3053.8
2255 | Элек. обогрев "Мистер Хит" Термик-С-1,2 U 220в. | шт | 3419.2
2256 | Элек. обогрев "Мистер Хит" Термик-С-1,0 кд А U 220в. | шт | 1774.2
2257 | Элек. обогрев "Мистер Хит" Термик-С-1,5 кд А U 220в. | шт | 2679.6
2258 | Элек. обогрев "Мистер Хит" Термик-С-2,0 кд А U 220в. | шт | 2820
2259 | Элек. обогрев "Мистер Хит"(конвекц.) CH-01 2кВт 220в. | шт | 2122.8
2260 | Элек. обогрев "Мистер Хит"(конвекц.) CH-05A 2кВт | шт | 4542
2261 | Элек. обогрев "Мистер Хит"(конвекц.) CH-11F 1,8кВт | шт | 2280
2262 | Элек. обогрев "Мистер Хит"(конвекц.) CH1915A 1,5 кВт 220в. | шт | 2888.4
2263 | Элек. обогрев "Мистер Хит"(конвекц.) HH-19S 1,2кВт | шт | 1375.2
2264 | Элек. обогрев "Мистер Хит"(конвекц.) NSB-120Y2-RC | шт | 1827.6
2265 | Элек. обогрев (масл.) 2,0кВт 9 сек. (4 колеса) | шт | 3000
2266 | Элек. обогрев конвекторный YH-01 2кВт | шт | 1479
2267 | Элек. котёл Эван Warmos-IV-15кВт | шт | 26770.5
2268 | Элек. котёл 6кВт "Рубин-6 Р" | шт | 8532
2269 | Элек. котёл 9кВт "Рубин-9 Р" | шт | 8714.4
2270 | Элек. котёл 3кВт "Пирамида" (автомат+защита) 220В | шт | 5117
2270 | Элек. котёл 4,5кВт "Пирамида" (автомат+защита) 220В | шт | 5447
2270 | Элек. котёл 6кВт "Пирамида" (автомат+защита) 220/380В | шт | 3983
2271 | Элек. котёл 12кВт "Пирамида" (автомат+защита) 380В | шт | 4721
2270 | Элек. котёл 15кВт "Пирамида" (автомат+защита) 380В | шт | 13238
2272 | Элек. котёл 18кВт "Пирамида" (автомат+защита) 380В | шт | 7580
2273 | Элек. котёл 3кВт "Пирамида" клавишный/выключатель 220В | шт | 5103
2273 | Элек. котёл 6кВт "Пирамида" клавишный/выключатель 220/380В | шт | 4915
2274 | Элек. котёл 9кВт "Пирамида" клавишный/выключатель 380В | шт | 4321
2275 | Элек. котёл 24кВт "Пирамида" клавишный/выключатель 380В | шт | 9364
2276 | Элек. водонагреватель ЭВПМ-3кВт 220/380В (с проводом) | шт | 5314
2276 | Элек. водонагреватель ЭВПМ-4,5кВт 220/380В | шт | 5730
2276 | Элек. водонагреватель ЭВПМ-6кВт 220/380В | шт | 6030
2276 | Элек. водонагреватель ЭВПМ-7,5кВт 220/380В | шт | 6100
2276 | Элек. водонагреватель ЭВПМ-9кВт 380В | шт | 6218
2276 | Элек. водонагреватель ЭВПМ-12кВт 380В | шт | 7406
2276 | Элек. водонагреватель ЭВП-3кВт 220В | шт | 2943.5
2277 | Элек. водонагреватель ЭВП-6кВт 220/380В | шт | 5100
2278 | Элек. водонагреватель ЭВП-9кВт 380В | шт | 2871
2279 | Элек. водонагреватель ЭВП-12кВт 380В | шт | 2000
2280 | Элек. водонагреватель ЭВП-15кВт 380В | шт | 4200
2281 | Элек. водонагреватель ЭВП-18кВт 380В | шт | 2500
2282 | Элек. водонагреватель ЭВН-24кВт 380В | шт | 9365
2283 | Элек. водонагреватель ЭВН-60кВт 380В | шт | 18499
2284 | Элек. каменка ЭКМ-3,0кВт 220/380В с встроенным ПУ | шт | 8677
2284 | Элек. каменка ЭКМ-6,0кВт 220/380В | шт | 12516
2284 | Элек. каменка ЭКМ-9,0кВт 380В | шт | 16127
2285 | Элек. коптильня ЭКП-0,75кВт 220В | шт | 1596
2286 | Элек. Печь ПЭТ2-1,0кВт 380В | шт | 1100
2287 | Элек. Печь ПЭТ2-1,6кВт 380В | шт | 1372
2288 | Элек. Печь ПЭТ4-1,0кВт 220В | шт | 1299
2289 | Элек. Печь ПЭТ4-1,6кВт 220В | шт | 1378
2290 | Элек. Печь ПЭТ4-2,0кВт 220В | шт | 1475
2291 | Элек. Печь ТАЙГА 3,75кВт | шт | 5172

## Доп. продукция НКЗ
Утверждаю
Коммерческий директор ООО "Теплотрон-НК"
/ ____________________________/Ляпко В.Н.
ПРАЙС-ЛИСТ доп. продукции НКЗ
ООО "Теплотрон-НК"
г. Новокузнецк, ул. Рудокопровая 42/4
тел. 8-800-500-250-1 (звонок бесплатный), 8 (3843)99-11-15,
№ п/п | Наименование оборудования, изделия |  |  | Ед. измерения | Цена с НДС, руб. | Ссылки на продукцию
1 | Баскетбольный щит со стойкой |  |  | шт | 9999.9 | http://teplotron.su/production/395/2143/
2 | Короб для золы КЗ-1 (500*400*100мм) | Короб для золы КЗ-1 (500*400*100мм) 16, 25, 36 кВт | Короб для золы КЗ-1 (500*400*100мм) 16, 25, 36 кВт | шт | 900 | http://teplotron.su/production/112/1438/
3 | Кочерга К1 (L=700мм) | Кочерга К1 (L=700мм) | Кочерга К1 (L=700мм) | шт | 204
4 | Крышка на котлы "Теплотрон" Мини и печь "Буржуа" | Скребок чистки теплообменника СТ -16 (L=1000мм; 16кВт) | Скребок чистки теплообменника СТ -16 (L=1000мм; 16кВт) | шт | 712 | http://www.teplotron.su/production/5/3361/
5 | Скребок чистки теплообменника СТ -16 (L=1000мм; 10-16кВт) | Скребок чистки теплообменника СТ -16 (L=1000мм; 16кВт) | Скребок чистки теплообменника СТ -16 (L=1000мм; 16кВт) | шт | 530 | http://teplotron.su/production/111/1440/
6 | Скребок чистки теплообменника СТ -20 (L=1400мм; 22кВт) | Скребок чистки теплообменника СТ -16 (L=1000мм; 16кВт) | Скребок чистки теплообменника СТ -16 (L=1000мм; 16кВт) | шт | 577
7 | Скребок чистки теплообменника СТ -30 (L=1400мм; 28-32кВт) | Скребок чистки теплообменника СТ -16 (L=1000мм; 16кВт) | Скребок чистки теплообменника СТ -16 (L=1000мм; 16кВт) | шт | 595
8 | Скребок чистки теплообменника СТ -40 (L=1400мм; 38кВт) | Скребок чистки теплообменника СТ -16 (L=1000мм; 16кВт) | Скребок чистки теплообменника СТ -16 (L=1000мм; 16кВт) | шт | 595
9 | Скребок чистки теплообменника СТ -50 (L=1400мм; 50кВт) | Скребок чистки теплообменника СТ -16 (L=1000мм; 16кВт) | Скребок чистки теплообменника СТ -16 (L=1000мм; 16кВт) | шт | 595
10 | Скребок чистки теплообменника СТ -60 (L=1600мм; 60кВт) | Скребок чистки теплообменника СТ -16 (L=1000мм; 16кВт) | Скребок чистки теплообменника СТ -16 (L=1000мм; 16кВт) | шт | 633
11 | Скребок чистки теплообменника СТ -80 (L=1600мм; 80кВт) | Скребок чистки теплообменника СТ -16 (L=1000мм; 16кВт) | Скребок чистки теплообменника СТ -16 (L=1000мм; 16кВт) | шт | 633
12 | Скребок чистки теплообменника СТ -100 (L=1600мм; 110кВт) | Скребок чистки теплообменника СТ -16 (L=1000мм; 16кВт) | Скребок чистки теплообменника СТ -16 (L=1000мм; 16кВт) | шт | 633
13 | Скребок чистки теплообменника СТ -160 (L=1600мм; 160кВт) | Скребок чистки теплообменника СТ -16 (L=1000мм; 16кВт) | Скребок чистки теплообменника СТ -16 (L=1000мм; 16кВт) | шт | 633
14 | Урна уличная металлическая (полимерная окраска) |  |  | шт | 3684 | http://teplotron.su/production/387/2096/
15 | Урна уличная металлическая (эмаль) |  |  | шт | 2303 | http://teplotron.su/production/387/2097/
16 | Контейнер мусорный V=0,75 куб.м | Фланцевая вставка ДУ 40 мм | Фланцевая вставка ДУ 40 мм | шт | 15750 | http://www.teplotron.su/production/387/3081/
17 | Крепления газ. горелки УГ-САБК к коробу теплообменника | Фланцевая вставка ДУ 40 мм | Фланцевая вставка ДУ 40 мм | шт | 354
18 | Фланцевая вставка ДУ 40 мм | Фланцевая вставка ДУ 40 мм | Фланцевая вставка ДУ 40 мм | шт | 2730 | http://teplotron.su/production/114/1442/
19 | Фланцевая вставка ДУ 50 мм | Фланцевая вставка ДУ 50 мм | Фланцевая вставка ДУ 50 мм | шт | 3103 | http://teplotron.su/production/114/1443/
20 | Фланцевая вставка ДУ 65 мм | Фланцевая вставка ДУ 65 мм | Фланцевая вставка ДУ 65 мм | шт | 4171 | http://teplotron.su/production/114/1444/
21 | Фланцевая вставка ДУ 80 мм | Фланцевая вставка ДУ 80 мм | Фланцевая вставка ДУ 80 мм | шт | 4718 | http://teplotron.su/production/114/1445/
22 | Фланцевая вставка ДУ 100 мм | Фланцевая вставка ДУ 100 мм | Фланцевая вставка ДУ 100 мм | шт | 5835 | http://teplotron.su/production/114/1446/
23 | Фланцевая вставка ДУ 125 мм | Фланцевая вставка ДУ 125 мм | Фланцевая вставка ДУ 125 мм | шт | 8915 | http://teplotron.su/production/114/1447/
24 | Ключ для ТЭНБ (эл.тэн блок) 55мм |  |  | шт | 310 | http://www.teplotron.su/production/477/2576/
25 | Ключ для ТЭНБ (эл.тэн блок) 75мм |  |  | шт | 338 | http://www.teplotron.su/production/477/2577/
26 | Ключ для ТЭНБ (эл.тэн блок) 90мм |  |  | шт | 355 | http://www.teplotron.su/production/477/2578/
28 | Ручка "Гачек" |  |  | шт | 168 | http://www.teplotron.su/production/489/2732/
29 | Дверца "Теплотрон"ДП-1 (235*172 т/о 12-60кВт) уплотн., топочная, сталь |  |  | шт | 4368 | http://www.teplotron.su/production/489/2738/
30 | Дверца "Теплотрон" ДТ-2 (275*212 т/о 80-630кВт) уплотн., топочная, сталь |  |  | шт | 4968 | http://www.teplotron.su/production/489/2822/
31 | Дверца "Теплотрон" ДЗ-3 (382*216 зольник 12-60кВт, зольник Кедр 26-56кВт) уплотн., сталь |  |  | шт | 4436 | http://www.teplotron.su/production/489/2823/
32 | Дверца "Теплотрон" ДЗ-4 (466*278 зольник 80-250кВт, зольник Кедр 130-300кВт) уплотн., сталь |  |  | шт | 5288 | http://www.teplotron.su/production/489/3083/
32 | Дверца "Теплотрон" ДЗ-9 (590*340 зольник 300-630кВт) уплотн., сталь |  |  | шт | 6203
33 | Дверка "Теплотрон" ДК-5 (366*322 т/о Кедр 26-32кВт) уплотн., сталь |  |  | шт | 8010 | http://www.teplotron.su/production/489/2962/
34 | Дверка "Теплотрон" ДК-6 (426*322 т/о Кедр 40-56кВт) уплотн., сталь |  |  | шт | 8565 | http://www.teplotron.su/production/489/2850/
35 | Дверка "Теплотрон" ДК-7 (509*426 т/о Кедр 130-300кВт) уплотн., сталь |  |  | шт | 7825 | http://www.teplotron.su/production/489/2851/
36 | Дверца "Теплотрон" ДБ- 8 (318*278 бункер 80-110кВт) уплотн., сталь |  |  | шт | 6103
37 | Дверца "Теплотрон"ДБ-10 (358*358 бункер 160-250кВт) уплотн., сталь |  |  | шт | 7323
37 | Дверца "Теплотрон"ДБ-11 (378*378 бункер 300-630кВт) уплотн., сталь |  |  | шт | 7680
38 | Отражатель для дверцы уплотнённой ДП-1 | Колосниковая решётка 560х330 мм (конус) | Колосниковая решётка 560х330 мм (конус) | шт | 289
39 | Отражатель для дверцы уплотнённой ДП-2 | Колосниковая решётка 560х330 мм (конус) | Колосниковая решётка 560х330 мм (конус) | шт | 336
40 | Шашлычница разборная (мангал) в деревянном футляре |  |  | шт | 0 | http://teplotron.su/production/396/2150/
41 | Шибер на дымовую трубу ДУ350мм (5мм) |  |  | шт | 4752
Гребенка для модуля котлов "Теплотрон" - Классик
1 | «Гребёнка» модуля 2*38 | «Гребёнка» модуля 2*36 | «Гребёнка» модуля 2*36 | комп-т | 21531
2 | «Гребёнка» модуля 2*50 | «Гребёнка» модуля 2*50 | «Гребёнка» модуля 2*50 | комп-т | 21687
3 | «Гребёнка» модуля 2*60 | «Гребёнка» модуля 2*50 | «Гребёнка» модуля 2*50 | комп-т | 21686
4 | «Гребёнка» модуля 2*80 | «Гребёнка» модуля 2*80 | «Гребёнка» модуля 2*80 | комп-т | 24519
5 | «Гребёнка» модуля 2*110 | «Гребёнка» модуля 2*110 | «Гребёнка» модуля 2*110 | комп-т | 24676
6 | «Гребёнка» модуля 2*160 | «Гребёнка» модуля 2*160 | «Гребёнка» модуля 2*160 | комп-т | 40071
7 | «Гребёнка» модуля 2*250 | «Гребёнка» модуля 2*250 | «Гребёнка» модуля 2*250 | комп-т | 46004
8 | «Гребёнка» модуля 2*300 | «Гребёнка» модуля 2*300 | «Гребёнка» модуля 2*300 | комп-т | 52248
9 | «Гребёнка» модуля 2*400 | «Гребёнка» модуля 2*400 | «Гребёнка» модуля 2*400 | комп-т | 69245
10 | «Гребёнка» модуля 2*630 | «Гребёнка» модуля 2*630 | «Гребёнка» модуля 2*630 | комп-т | 84566
11 | «Гребёнка» модуля 3*80 | «Гребёнка» модуля 3*80 | «Гребёнка» модуля 3*80 | комп-т | 37777
12 | «Гребёнка» модуля 3*110 | «Гребёнка» модуля 3*110 | «Гребёнка» модуля 3*110 | комп-т | 38610
13 | «Гребёнка» модуля 3*160 | «Гребёнка» модуля 3*160 | «Гребёнка» модуля 3*160 | комп-т | 59084
14 | «Гребёнка» модуля 3*250 | «Гребёнка» модуля 3*250 | «Гребёнка» модуля 3*250 | комп-т | 71901
15 | «Гребёнка» модуля 3*300 | «Гребёнка» модуля 3*300 | «Гребёнка» модуля 3*300 | комп-т | 102780
16 | «Гребёнка» модуля 3*400 | «Гребёнка» модуля 3*400 | «Гребёнка» модуля 3*400 | комп-т | 112520
17 | «Гребёнка» модуля 3*630 | «Гребёнка» модуля 3*630 | «Гребёнка» модуля 3*630 | комп-т | 129589
Рама для модуля котлов "Теплотрон" - Классик
1 | Рама котла 12 кВт | Рама котла 16 кВт | Рама котла 16 кВт | шт | 6898
2 | Рама котла 16 кВт | Рама котла 16 кВт | Рама котла 16 кВт | шт | 6898
3 | Рама котла 22 кВт | Рама котла 25 кВт | Рама котла 25 кВт | шт | 6898
4 | Рама котла 28 кВт | Рама котла 25 кВт | Рама котла 25 кВт | шт | 7461
5 | Рама котла 32 кВт | Рама котла 36 кВт | Рама котла 36 кВт | шт | 7461
6 | Рама котла 38 кВт | Рама котла 36 кВт | Рама котла 36 кВт | шт | 7687
7 | Рама котла 50 кВт | Рама котла 50 кВт | Рама котла 50 кВт | шт | 8253
8 | Рама котла 60 кВт | Рама котла 50 кВт | Рама котла 50 кВт | шт | 8253
9 | Рама котла 80 кВт | Рама котла 80 кВт | Рама котла 80 кВт | шт | 8468
10 | Рама котла 110 кВт | Рама котла 110 кВт | Рама котла 110 кВт | шт | 9954
11 | Рама котла 160 кВт | Рама котла 160 кВт | Рама котла 160 кВт | шт | 11409
12 | Рама котла 250 кВт | Рама котла 250 кВт | Рама котла 250 кВт | шт | 12353
13 | Рама котла 300 кВт | Рама котла 300 кВт | Рама котла 300 кВт | шт | 12747
14 | Рама котла 400 кВт | Рама котла 400 кВт | Рама котла 400 кВт | шт | 12747
15 | Рама котла 630 кВт |  |  | шт | 19074
16 | Рама котла 2*32 кВт | Рама котла 2*25 кВт | Рама котла 2*25 кВт | шт | 9840
17 | Рама котла 2*38 кВт | Рама котла 2*36 кВт | Рама котла 2*36 кВт | шт | 10261
18 | Рама котла 2*50 кВт | Рама котла 2*50 кВт | Рама котла 2*50 кВт | шт | 11112
19 | Рама котла 2*60 кВт | Рама котла 2*50 кВт | Рама котла 2*50 кВт | шт | 11112
20 | Рама котла 2*80 кВт | Рама котла 2*80 кВт | Рама котла 2*80 кВт | шт | 11493
21 | Рама котла 2*110 кВт | Рама котла 2*110 кВт | Рама котла 2*110 кВт | шт | 13717
22 | Рама котла 2*160 кВт | Рама котла 2*160 кВт | Рама котла 2*160 кВт | шт | 14190
23 | Рама котла 2*250 кВт | Рама котла 2*250 кВт | Рама котла 2*250 кВт | шт | 15558
24 | Рама котла 2*300 кВт | Рама котла 2*300 кВт | Рама котла 2*300 кВт | шт | 20971
25 | Рама котла 2*400 кВт | Рама котла 2*400 кВт | Рама котла 2*400 кВт | шт | 15692
26 | Рама котла 2*630 кВт | Рама котла 2*630 кВт | Рама котла 2*630 кВт | шт | 29368
27 | Рама котла 3*80 кВт | Рама котла 3*80 кВт | Рама котла 3*80 кВт | шт | 18325
28 | Рама котла 3*110 кВт | Рама котла 3*110 кВт | Рама котла 3*110 кВт | шт | 19507
29 | Рама котла 3*160 кВт | Рама котла 3*160 кВт | Рама котла 3*160 кВт | шт | 20202
30 | Рама котла 3*250 кВт | Рама котла 3*250 кВт | Рама котла 3*250 кВт | шт | 26137
31 | Рама котла 3*300 кВт | Рама котла 3*300 кВт | Рама котла 3*300 кВт | шт | 32166
32 | Рама котла 3*400 кВт | Рама котла 3*400 кВт | Рама котла 3*400 кВт | шт | 32166
33 | Рама котла 3*630 кВт | Рама котла 3*630 кВт | Рама котла 3*630 кВт | шт | 49531
Площадка для котлов "Теплотрон" - Классик
1 | Площадка котла Н=350 мм без огражд. (12-16 кВт) | Площадка котла Н=350 мм без огражд. (10-16 кВт) | Площадка котла Н=350 мм без огражд. (10-16 кВт) | шт | 13296
2 | Площадка котла Н=350 мм с огражд.справа (слева) | Площадка котла Н=350 мм с огражд.справа (слева) | Площадка котла Н=350 мм с огражд.справа (слева) | шт | 15577
3 | Площадка котла Н=550 мм без огражд. (22-38 кВт) | Площадка котла Н=550 мм без огражд. (25-36 кВт) | Площадка котла Н=550 мм без огражд. (25-36 кВт) | шт | 21057
4 | Площадка котла Н=550 мм с огражд.справа (слева) | Площадка котла Н=550 мм с огражд.справа (слева) | Площадка котла Н=550 мм с огражд.справа (слева) | шт | 23359
5 | Площадка котла Н=750 мм без огражд.(50-80) | Площадка котла Н=750 мм без огражд.(50-80) | Площадка котла Н=750 мм без огражд.(50-80) | шт | 25402
6 | Площадка котла Н=750 мм с огражд.справа (слева) | Площадка котла Н=750 мм с огражд.справа (слева) | Площадка котла Н=750 мм с огражд.справа (слева) | шт | 27934
7 | Площадка котла Н=950 мм без огражд.(110 -160) | Площадка котла Н=950 мм без огражд.(110 -160) | Площадка котла Н=950 мм без огражд.(110 -160) | шт | 29534
8 | Площадка котла Н=950 мм с огражд.справа (слева) | Площадка котла Н=950 мм с огражд.справа (слева) | Площадка котла Н=950 мм с огражд.справа (слева) | шт | 32412
9 | Площадка котла Н=1350 мм без огражд.(250 кВт) | Площадка котла Н=1350 мм без огражд.(250 кВт) | Площадка котла Н=1350 мм без огражд.(250 кВт) | шт | 36197
10 | Площадка котла Н=1350 мм с огражд.справа (слева) | Площадка котла Н=1350 мм с огражд.справа (слева) | Площадка котла Н=1350 мм с огражд.справа (слева) | шт | 38890
11 | Площадка котла Н=1550 мм без огражд.(300 кВт) | Площадка котла Н=1550 мм без огражд.(300 кВт) | Площадка котла Н=1550 мм без огражд.(300 кВт) | шт | 40022
12 | Площадка котла Н=1550 мм с огражд.справа (слева) | Площадка котла Н=1550 мм с огражд.справа (слева) | Площадка котла Н=1550 мм с огражд.справа (слева) | шт | 42593
13 | Площадка котла Н=2550 мм с огражд.справа (слева) | Площадка котла Н=2550 мм с огражд.справа (слева) | Площадка котла Н=2550 мм с огражд.справа (слева) | шт | 54904